## Hinnasto_2000_v1
Pos | Tüüp, kood | Nimetus | Myyntihinta | Myyntihinta | Hind/Price EEK
1 | 13027 | KARATIIVISTE NS50 | 26.718 | 130.2115 | 342.735
2 | 13226 | KARATIIVISTE NS65, ISO (R-750) | 51.362 | 250.3152 | 658.865
3 | 21499 | HUONELÄMPÖMITT. 101305 -10/+50 | 35.99 | 175.399 | 461.675
4 | 21693 | TAULUK.LOMAKE 12X240SOIK." | 137.494 | 670.0838 | 1763.755
5 | 21729 | SCHUKORASIA 04285 KISKOAS. | 11.346 | 55.2953 | 145.545
6 | 30248 | TELEWELL KOTELOMODEEMI | 492.514 | 2400.2912 | 6317.905
7 | 30249 | VALOISUUSANTURI LUX 34 | 638.182 | 3110.2114 | 8186.515
8 | 30250 | SARJAPRINTTERI-KAAPELI SALMET. | 82.106 | 400.1476 | 1053.245
9 | 56301 | VIRTAUSVAHTI 220V | 352.946 | 1720.0997 | 4527.545
10 | 80067 | HP DESKJET | 636.108 | 3100.1036 | 8159.91
11 | 81609 | KANAVALÄMPÖMITTARI 0...60 C | 24.644 | 120.1037 | 316.13
12 | 81610 | KANAVALÄMPÖMITTARI -40...+40 C | 24.644 | 120.1037 | 316.13
13 | 2440760 | SHUKO-PISTOKE 2440760-3 | 7.198 | 35.0798 | 92.335
14 | 173415512 | VK ELEKTR.KORTTI SKB,C62 | 201.3 | 981.0455 | 2582.25
15 | 410914470 | AS.SARJA RAK PINTA | 7.198 | 35.0798 | 92.335
16 | 421920030 | AS.SARJA RAK KANAVA | 33.916 | 165.2913 | 435.07
17 | 426855100 | KÄSIAS.NUPPI SKB/SKC (ISO) | 53.436 | 260.423 | 685.47
18 | 428488060 | KARANTIIV.SARJA VVF51/52 | 47.214 | 230.0998 | 605.655
19 | 428488290 | KARANTIIV. SARJA VVF61.11-25 | 115.9 | 564.8443 | 1486.75
20 | 428616520 | VESILUKKO | 102.602 | 500.0359 | 1316.165
21 | 428710880 | ILMANSUODATIN | 11.346 | 55.2953 | 145.545
22 | 430413480 | ASENNONOSOITIN GCA/GBB/GIB | 7.442 | 36.269 | 95.465
23 | 466011840 | SUOJATASKU RAZ L=200 | 11.346 | 55.2953 | 145.545
24 | 466014270 | SUOJATASKU RAK L=280 | 17.446 | 85.0239 | 223.795
25 | 466014300 | SUOJATASKU RAK L=280 | 11.346 | 55.2953 | 145.545
26 | 466016000 | SUOJATASKU MS 100/7 | 19.52 | 95.1317 | 250.4
27 | 466016010 | SUOJATASKU RAK L=150 | 11.346 | 55.2953 | 145.545
28 | 466016200 | SUOJATASKU RST 100/7 | 97.478 | 475.0638 | 1250.435
29 | 466016250 | SUOJATASKU RAZ L=150 | 11.346 | 55.2953 | 145.545
30 | 466017310 | ANTURIPIDIKE QAP21.3 | 30.866 | 150.427 | 395.945
31 | 466018930 | SUOJATASKU RCE61.11, RCE61.21* | 63.684 | 310.3671 | 816.93
32 | 466512700 | KURISTIN QBM62.2.... | 41.114 | 200.3711 | 527.405
33 | 466856240 | VK ELEKTR.KORTTI SKD62 (V.-94) | 137.494 | 670.0838 | 1763.755
34 | 467088710 | KARA+KEILA VVF52.40-12.5 | 124.196 | 605.2753 | 1593.17
35 | 490400000 | KYTKINKELLO RVL/RVP (AUZ1.4) | 127.246 | 620.1396 | 1632.295
36 | 2000-500 | MITTARI PAINE-ERO 0/500 PA | 346.846 | 1690.371 | 4449.295
37 | 2-500 | MITTARI PAINE-ERO 0/500 PA | 143.716 | 700.407 | 1843.57
38 | 2T10D/A | PIENVENTTIILI KV=0.65 | 22.57 | 109.996 | 289.525
39 | 2T15D | PIENVENTTIILIRUNKO KV=1.6 | 49.288 | 240.2075 | 632.26
40 | 2T15D/A | PIENVENTTIILIRUNKO KV=1.35 | 24.644 | 120.1037 | 316.13
41 | 2T20D | PIENVENTTIILIRUNKO KV=2.7 | 59.536 | 290.1516 | 763.72
42 | 2T20D/A | PIENVENTTIILIRUNKO KV=2.5 | 29.768 | 145.0758 | 381.86
43 | 2W10G10K | 2-TIEPIENVENTTIILI DP3BAR | 119.072 | 580.3032 | 1527.44
44 | 2W15G25K | 2-TIEPIENVENTTIILI DP3BAR | 119.072 | 580.3032 | 1527.44
45 | 3.5HD | LEVYKEPAKKAUS=10 LEVYKETTÄ | 22.57 | 109.996 | 289.525
46 | 3W10G06 | 3-TIEPIENVENTTIILI KV=0.6 | 53.436 | 260.423 | 685.47
47 | 3W10G10 | 3-TIEPIENVENTTIILI KV=1.0 | 53.436 | 260.423 | 685.47
48 | 3W10G16 | 3-TIEPIENVENTTIILI KV=1.6 | 53.436 | 260.423 | 685.47
49 | 3W15G25 | 3-TIEPIENVENTTIILI KV=2.5 | 61.61 | 300.2594 | 790.325
50 | 3W20G40 | 3-TIEPIENVENTTIILI KV=4.0 | 69.784 | 340.0958 | 895.18
51 | 4 668 2360 BA | VK AKKU EKL-X/S | 102.602 | 500.0359 | 1316.165
52 | 428088000 | TIIVISTE ALG50 | 4.392 | 21.4046 | 56.34
53 | 428088010 | TIIVISTE ALG40 | 2.806 | 13.6752 | 35.995
54 | 428088020 | TIIVISTE ALG20 | 1.342 | 6.5403 | 17.215
55 | 428088030 | TIIVISTE ALG25 | 1.586 | 7.7294 | 20.345
56 | 428088040 | TIIVISTE ALG32 | 1.952 | 9.5132 | 25.04
57 | 428088050 | TIIVISTE ALG15 | 0.732 | 3.5674 | 9.39
58 | ACS55.1 | SIGMAGYR-DIALOG OHJELMA * | 1508.164 | 7350.1114 | 19346.53
59 | ACT11.2 | TERMOSTAATTI ELEKTR. | 169.336 | 825.2673 | 2172.22
60 | ACT55 | TIEDONSIIRTOYKS. RVL55 | 361.242 | 1760.5307 | 4633.965
61 | ADP-CN0101 | CLIENT 1 KÄYTTÄJÄ* | 4088.586 | 19925.9249 | 52447.845
62 | ADP-SM0101 | SERVER SW MEDIUM* | 3270.942 | 15941.0967 | 41959.215
63 | ADP-SS0101 | SERVER SW SMALL* | 1637.24 | 7979.1697 | 21002.3
64 | AEW2.1 | SYNERGYR ADAPTERI * | 258.64 | 1260.4948 | 3317.8
65 | AEW21.2 | M BUS PULSSILASKURI * | 84.18 | 410.2554 | 1079.85
66 | AGP.AC96 | PISTOKE/RVD1../230V | 8.296 | 40.431 | 106.42
67 | AGP.DC | PISTOKE/RVD1../ANTURIT | 8.296 | 40.431 | 106.42
68 | AGS13S02 | POHJA RVP32.32/3010 | 26.718 | 130.2115 | 342.735
69 | AGS90.2 | POHJA RVP45.500/101 | 76.006 | 370.419 | 974.995
70 | AGS96 | POHJA RVP96 | 30.866 | 150.427 | 395.945
71 | AGS97 | POHJA RVP97 | 41.114 | 200.3711 | 527.405
72 | AGZ466012130 | SUOJATASKU 300 | 7.198 | 35.0798 | 92.335
73 | AGZ466916280 | NUPPI+OSAT RAC:LLE | 5.246 | 25.5666 | 67.295
74 | AGZ466916380 | NUPPI JA OSAT RAK:LLE 35/95 | 5.246 | 25.5666 | 67.295
75 | ALC30.128 | SYNERGYR MUISTIKORTTI * | 320.128 | 1560.1596 | 4106.56
76 | ALD4.V | PLD:n V24 LISÄPORTTI 8 KPL | 2975.58 | 14501.6355 | 38170.35
77 | ALD4.V/BOX | PLD:n V24 LISÄPORTTIKOTELO | 1439.6 | 7015.9614 | 18467
78 | ALD5.F | VIS PLD5 KOVALEVY | 1725.446 | 8409.0459 | 22133.795
79 | ALD5.G1024 | NÄYTÖNOHJAIN | 596.946 | 2909.2457 | 7657.545
80 | ALD5.S6/KIT | PC-S KORTTI(PLD5.005 SDLC)* | 7181.652 | 35000.1342 | 92125.29
81 | ALD5.TS8 | 8 X V24 PÄÄTEPALVELIN | 5417.044 | 26400.2303 | 69489.13
82 | ALG13 | KIERRELIITIN V...P45.10... | 8.296 | 40.431 | 106.42
83 | ALG14 | KIERRELIITIN V...P45.15... | 8.296 | 40.431 | 106.42
84 | ALG15 | MUSTA LIIT.NS15VVG/VXG41/44.15 | 6.222 | 30.3232 | 79.815
85 | ALG15-15 | LIITIN JUOT.NS15 VVG/VXG41/44 | 9.028 | 43.9984 | 115.81
86 | ALG20 | MUSTA LIIT.NS20VVG/VXG41/44.20 | 6.344 | 30.9178 | 81.38
87 | ALG20-22 | LIITIN JUOT.NS20 VVG/VXG41/44 | 12.078 | 58.8627 | 154.935
88 | ALG25 | KIERRELIITIN V...G41/44.25 | 7.93 | 38.6472 | 101.725
89 | ALG25-28 | LIITIN JUOT.NS25 VVG/VXG41/44 | 13.908 | 67.7813 | 178.41
90 | ALG32 | MUSTA LIIT.NS32VVG/VXG41/44.32 | 12.078 | 58.8627 | 154.935
91 | ALG32-35 | LIITIN JUOT.NS32 VVG/VXG41/44 | 23.668 | 115.3472 | 303.61
92 | ALG40 | MUSTA LIIT.NS40VVG/VXG41/44.40 | 14.64 | 71.3488 | 187.8
93 | ALG40-42 | LIITIN JUOT.NS40 VVG/VXG41/44 | 29.768 | 145.0758 | 381.86
94 | ALG50 | MUSTA LIIT.NS50 VVG/VXG41.50 | 25.01 | 121.8875 | 320.825
95 | ALG50-54 | LIITIN JUOT.NS50 VVG/VXG41/44 | 40.26 | 196.2091 | 516.45
96 | ALG81 | SYNERGYR ASENNUS-SARJA * | 35.99 | 175.399 | 461.675
97 | ALGS021-12 | PUSERRUSLIITIN V...P45.10... | 17.446 | 85.0239 | 223.795
98 | ALGS021-15 | PUSERRUSLIITIN V...P45.10... | 17.446 | 85.0239 | 223.795
99 | ALGS021-18 | PUSERRUSLIITIN V...P45.15... | 23.668 | 115.3472 | 303.61
100 | ALR30 | SYNERGYR KORTINLUKULAITE * | 1840.614 | 8970.3229 | 23611.155
101 | ALS15 | LIITIN VVG55.15:LLE | 12.322 | 60.0519 | 158.065
102 | ALS20 | LIITIN VVG55.20:LLE | 12.322 | 60.0519 | 158.065
103 | ALW30 | SYNERGYR JAKORASIA * | 39.04 | 190.2634 | 500.8
104 | AM1S | PIENVENTT.MOOTT.KAAPELI 2,5M | 92.354 | 450.0918 | 1184.705
105 | AM1S/E | PIENVENTT.MOOTT.K 2,5 0-1V DC | 134.444 | 655.2194 | 1724.63
106 | AQB51.1 | AS.SARJA QBE63/64:LLE * | 100.65 | 490.5227 | 1291.125
107 | AQF21.1 | ULKOSUOJUS QFA66 | 362.218 | 1765.2872 | 4646.485
108 | AQP63.1 | ILMANLAATUPROSESSORI | 189.1 | 921.5882 | 2425.75
109 | ARG30.41 | SYNERGYR MANUAALI ENGLANTI * | 48.312 | 235.4509 | 619.74
110 | ARG55.40 | OHJAUSKORTTI RVL55/SAKSA | 33.916 | 165.2913 | 435.07
111 | ARG55.46 | OHJAUSKORTTI RVL55 | 33.916 | 165.2913 | 435.07
112 | ARG62 | KOTELO QBM:LLE | 50.508 | 246.1532 | 647.91
113 | ARG64 | KANAVA-ASENNUSSARJA QPA63 | 215.452 | 1050.0159 | 2763.79
114 | ARG65.38 | OHJAUSKORTTI RWI65.02 RU | 6.1 | 29.7287 | 78.25
115 | ARG65.39 | OHJAUSKORTTI RWI65.01 RU | 6.1 | 29.7287 | 78.25
116 | ARG65.40 | OHJAUSKORTTI RWI65.01 D, F, I | 10.248 | 49.9441 | 131.46
117 | ARG65.41 | OHJAUSKORTTI RWI65.01 E, S, SF | 10.248 | 49.9441 | 131.46
118 | ARG65.44 | OHJAUSKRT. RWI65.02 E,S,N,FIN | 12.322 | 60.0519 | 158.065
119 | ARG81 | SUOJUSLIITIN RCE81 MON (SIS 2) | 10.37 | 50.5387 | 133.025
120 | ARK21A27 | KAUKOKUITTAUSYKSIKKÖ* | 14.396 | 70.1596 | 184.67
121 | AS40 | TERMOSTAATTI HUONE 10/40 | 274.012 | 1335.411 | 3514.99
122 | ASC1.6 | APUKYTKIN SKD62 * | 33.916 | 165.2913 | 435.07
123 | ASC9.3 | APUKYTKINPARI SKD/B/C | 109.8 | 535.1157 | 1408.5
124 | ASC9.4 | LISÄYKSIKKÖ SQX31 KAKSOISKYT.* | 115.9 | 564.8443 | 1486.75
125 | ASC9.5 | LISÄYKSIKKÖ SQX31.00 KYTKIN * | 51.118 | 249.1261 | 655.735
126 | ASC9.6 | LISÄYKSIKKÖ SQS35.00 KYTKIN * | 31.842 | 155.1836 | 408.465
127 | ASK30 | AS.SARJA SQS/V.G45,VVI51,X3I.. | 34.892 | 170.0479 | 447.59
128 | ASK35 | AS.SARJA SQL35 | 123.22 | 600.5187 | 1580.65
129 | ASK50 | SUUNNAN VAIHDIN SKD | 292.8 | 1426.9752 | 3756
130 | ASK51 | SUUNNAN VAIHDIN SKB | 341.6 | 1664.8044 | 4382
131 | ASK55.2 | ASENNUSSARJA * | 11.956 | 58.2682 | 153.37
132 | ASK71.1 | KÄÄNT/TYÖNTÖL.SRJ.GCA/GBB/GIB | 73.932 | 360.3112 | 948.39
133 | ASK71.2 | AS.SARJA GCA:LLE | 85.156 | 415.012 | 1092.37
134 | ASK71.4 | KÄÄNT/TYÖNTÖL.SRJ GCA/GBB/GIB* | 46.238 | 225.3432 | 593.135
135 | ASK73.1 | POWERPACK AS.SARJA GCA | 23.668 | 115.3472 | 303.61
136 | ASK75.1 | SUOJAKOTELO GCA, GBB, GIB | 84.18 | 410.2554 | 1079.85
137 | ASLEVY1 | EKHVT 190X190/3770548/10 | 6.222 | 30.3232 | 79.815
138 | ASLEVY2 | EKJVT 280X190/3770549/10 | 9.272 | 45.1875 | 118.94
139 | ASLEVY3 | EKMVT 380X190/3770550/10 | 10.37 | 50.5387 | 133.025
140 | ASZ6.5 | KARANLÄMMITIN SKB/SKD62 * | 231.8 | 1129.6887 | 2973.5
141 | ASZ7.1 | POTENTIOMETRI* | 320.128 | 1560.1596 | 4106.56
142 | ASZ7.2 | POTENTIOMETRI * | 287.31 | 1400.2194 | 3685.575
143 | ASZ7.3 | POTENTIOMETRI SKD 1000OHM | 183 | 891.8595 | 2347.5
144 | ASZ7.4 | LISÄYKSIKKÖ (POTENTIOM.+APUK) | 113.948 | 555.3312 | 1461.71
150 | AZA80.01-060 | RWM(P)8X ohjelmakortti 32 kB | 266.814 | 527.3863 | 3422.655
151 | AZA80.02-060 | RWM(P)8X OHJELMAKORTTI | 369.416 | 205.1277 | 4738.82
152 | AZA80.02-070 | RWM(P)8X OHJELMAKORTTI 64 Kb | 369.416 | 205.1277 | 4738.82
153 | AZC80.10 | RWM(P)8X KOMMUNIK.KORTTI | 236.07 | 35.0798 | 3028.275
154 | AZI65.1 | KOMMUNIK.KORTTI AEROGYR (FLN) | 286.334 | 52.3224 | 3673.055
155 | AZW75.1 | TESTIYKSIKKÖ* | 1225.002 | 1300.3312 | 15714.165
156 | AZW90.2 | TECIS-OHJELMISTO * | 2790.628 | 1800.367 | 35797.81
157 | AZY55.20 | LISÄYKSIKKÖ RVL 55 | 254.492 | 1800.367 | 3264.59
158 | AZY55.25 | LISÄYKSIKKÖ RVL 55 * | 274.988 | 1150.4988 | 3527.51
159 | AZY55.30 | LISÄTOIM.MODULI * | 370.392 | 1395.4628 | 4751.34
160 | AZY55.31 | LISÄYKSIKKÖ RVL55 | 370.392 | 5970.1075 | 4751.34
161 | AZY55.32 | LISÄYKSIKKÖ RVL 55 | 254.492 | 13600.2628 | 3264.59
162 | AZY55.60 | LISÄYKSIKKÖ RVL55 * | 274.988 | 1240.2793 | 3527.51
163 | AZY55.90 | LISÄYKSIKKÖ RVL55 | 528.382 | 1340.1675 | 6778.015
145 | AUD3 | KELLO DIGIT RVP200* | 108.214 | 1805.1236 | 1388.155
146 | AUZ3.1 | ANALOG. VRK KELLO RVP200 | 42.09 | 1805.1236 | 539.925
147 | AUZ3.7 | ANALOG. VKO KELLO RVP200 | 42.09 | 1240.2793 | 539.925
148 | AV53 | ADAPTERI DANFOSS RA-N * | 7.198 | 1340.1675 | 92.335
149 | AV61 | ADAPTERI MARKARYD FWR * | 10.736 | 2575.0957 | 137.72
164 | BA-N1000 | OSOITINKOJE DIG. NI-1000* | 99.552 | 485.1716 | 1277.04
165 | BA-RK | DIG.NÄYTTÖ CLASSIC SÄÄD.KANSI | 223.748 | 1090.4469 | 2870.21
166 | BAU | DIGITAALINÄYTTÖ PANELI | 336.598 | 1640.4269 | 4317.835
167 | BSG-100/A | ASET.ARVOANTURI INTEGR.0-100% | 118.096 | 575.5467 | 1514.92
168 | BSG-TC | ASETUS POT.INTEGRAL 10-30C | 72.956 | 355.5547 | 935.87
169 | BSG-TK | ASETUS POT.INTEGRAL -20-+20C | 72.956 | 355.5547 | 935.87
170 | C1616 | RENGASMAPPI TYHJÄ* | 12.322 | 60.0519 | 158.065
171 | CA930.83 | PAINE-EROKYTKIN50-500 PA | 53.436 | 260.423 | 685.47
172 | CANON2000 | CANON BJC 2000 SIS. KAAPELI | 326.96 | 1593.4556 | 4194.2
173 | CENTRO | RINNAKKAISKAAPELI PRINT. 1,7M | 32.94 | 160.5347 | 422.55
174 | CP5511 | UNIGYR V7 PCMCIA-VÄYLÄKORTTI | 2427.8 | 11832.0027 | 31143.5
175 | CP5611 | UNIGYR V7 PCI-VÄYLÄKORTTI | 1464 | 7134.876 | 18780
176 | D5000-250PA | PAINE-EROMITTARI MINIHELIC | 184.708 | 900.1835 | 2369.41
177 | DL3700 | FUJITSU KIRJOITIN SARJA+RIN. | 2051.918 | 10000.1233 | 26321.735
178 | DR-T11 | HUONEANTURI * | 106.75 | 520.2514 | 1369.375
179 | DWYER-M2 | PAINE-EROMITTARI NESTE 0-600PA | 53.436 | 260.423 | 685.47
180 | EJV24 | ENNAK.JÄÄTYMISVAARA R11RELE | 236.07 | 1150.4988 | 3028.275
181 | EM12D1 | DIGITAALINÄYTTÖ * | 1556.72 | 7586.7515 | 19969.4
182 | EXCELFI | EXCEL2000 FI SIS. EXCEL5 MEDIA | 1403 | 6837.5895 | 17997.5
183 | FB-T28 | LÄMPÖTILA-ANTURI PRONTO PRFA | 22.57 | 109.996 | 289.525
184 | FKA-H1 | KANAVAKOSTEUSANTURI | 321.226 | 1565.5107 | 4120.645
185 | FKA-H1/T1 | KANAVA-ANTURI LÄMPÖT.KOSTEUS | 293.532 | 1430.5426 | 3765.39
186 | FKA-H2 | KANAVAKOSTEUSANTURI 0-10V | 529.48 | 2580.4468 | 6792.1
187 | FKA-P1 | PAINEANTURI 0-100PA | 244.244 | 1190.3351 | 3133.13
188 | FKA-V2 | ILMANNOPEUSANTURI 0-10m/s | 336.598 | 1640.4269 | 4317.835
189 | FK-PZ2 | MITTAPUTKI FK-PP | 67.832 | 330.5826 | 870.14
190 | FK-T1K1 | KANAVALÄMPÖTILA-ANTURI | 103.7 | 505.387 | 1330.25
191 | FK-T30 | KANAVALÄMPÖTILA-ANTURI | 164.212 | 800.2953 | 2106.49
192 | FK-TZ1 | ASENNUSSARJA | 19.52 | 95.1317 | 250.4
193 | FMC25 | MULTILAIPPA HARMAA | 24.644 | 120.1037 | 316.13
194 | FO-T35 | ANTURI ULKO * | 92.354 | 450.0918 | 1184.705
195 | FR-H1 | HUONEANTURI KOSTEUS | 257.542 | 1255.1436 | 3303.715
196 | FR-H1/T1 | HUONEANTURI LÄMPÖ+KOSTEUS | 293.532 | 1430.5426 | 3765.39
197 | FR-T1/A | HUONEANTURI LÄMPÖTILA KLIMO | 84.18 | 410.2554 | 1079.85
198 | FR-T30/H90 | HUONEANTURI LT+KOST.KLIMO | 328.302 | 1599.9959 | 4211.415
199 | FS-T1L2 | KAPSELIANTURI KAAPELI 2M | 79.056 | 385.2833 | 1014.12
200 | FS-T1L5 | KAPSELIANTURI KAAPELI 5M | 92.354 | 450.0918 | 1184.705
209 | FZA21.11 | POT.METRI KAUKOASET. 0-1000OHM | 77.226 | 160.5347 | 990.645
210 | FZA21.21 | ANTURISIMULAATTORI | 78.08 | 205.1277 | 1001.6
211 | FZA61.11 | POT.METRI KAUKOASETUS 0-10V | 129.32 | 1190.3351 | 1658.9
201 | F-T1M | PTC TUNTOELIN | 32.94 | 930.5067 | 422.55
202 | FT-PZ1 | ASENNUSTARVIKE | 42.09 | 495.2793 | 539.925
203 | FTRL-T1 | ANTURI VESI PITKÄ * | 244.244 | 1014.3415 | 3133.13
204 | FTR-T1 | NESTELÄMPÖTILA-ANTURI RST | 190.93 | 133.1844 | 2449.225
205 | FT-T1K1 | VESILÄMPÖTILA-ANTURI | 101.626 | 360.3112 | 1303.645
206 | FT-T30S | ANTURI VESI * | 208.132 | 376.3647 | 2669.89
207 | FU-I1 | TASASUUNTAAJA* | 27.328 | 380.5267 | 350.56
208 | FW-T1G | ULKOLÄMPÖTILA-ANTURI | 73.932 | 630.2474 | 948.39
212 | G60X30 | KAAPELIKOURU GF60X30 | 6.222 | 30.3232 | 79.815
213 | G80X60 | KAAPELIKOURU GF 80X60 | 10.37 | 50.5387 | 133.025
214 | GBB131.1E | PELTIMOOTTORI 24V 3-P. 20NM | 137.494 | 670.0838 | 1763.755
215 | GBB131.2E | PELTIMOOTTORI 24 3-P. 440 N * | 137.494 | 670.0838 | 1763.755
216 | GBB135.1E | PELTIMOOTTORI 3-P 24V 20NM | 211.426 | 1030.395 | 2712.145
217 | GBB161.1E | PELTIMOOTTORI 24V 0-10V 20NM | 211.426 | 1030.395 | 2712.145
218 | GBB161.2E | PELTIMOOTTORI 24V 0-10V 20NM * | 211.426 | 1030.395 | 2712.145
219 | GBB163.1E | PELTIMOOTTORI 24V 0-10V 20NM* | 231.922 | 1130.2833 | 2975.065
220 | GBB164.1E | PELTIMOOTTORI 24V 0-10V 20NM* | 268.888 | 1310.4389 | 3449.26
221 | GBB166.1E | PELTIMOOTTORI 24V 0-10V 20NM* | 252.418 | 1230.1715 | 3237.985
222 | GBB331.1E | PELTIMOOTTORI 230V 3-P. 20NM | 137.494 | 670.0838 | 1763.755
223 | GBB335.1E | PELTIMOOTTORI 230V 3-P 20NM* | 211.426 | 1030.395 | 2712.145
224 | GBB336.1E | PELTIMOOTT.230V 3-P.20NM 2APUK | 169.336 | 825.2673 | 2172.22
225 | GCA121.1E | PELTIMOOTTORI 24V 2-P. 16NM JP | 211.426 | 1030.395 | 2712.145
226 | GCA126.1E | PELTIMOOTTORI 24V 2-P 16NM JP* | 270.962 | 1320.5466 | 3475.865
227 | GCA131.1E | PELTIMOOTTORI 24V 3-P 16NM JP* | 243.268 | 1185.5786 | 3120.61
228 | GCA135.1E | PELTIMOOTTORI 24V 2-P.16NM JP | 317.078 | 1545.2952 | 4067.435
229 | GCA161.1E | PELTIMOOTTORI 24V 0-10V 16NMJP | 266.814 | 1300.3312 | 3422.655
230 | GCA163.1E | PELTIMOOTTORI 24V 0-10V16NMJP | 287.31 | 1400.2194 | 3685.575
231 | GCA164.1E | PELTIMOOTTORI 24V 0-10V16NMJP* | 348.92 | 1700.4788 | 4475.9
232 | GCA166.1E | PELTIMOOTTORI 24V 0-10V16NMJP* | 318.054 | 1550.0518 | 4079.955
233 | GCA321.1E | PELTIMOOTTORI 230V 2-P.16NM JP | 254.492 | 1240.2793 | 3264.59
234 | GCA326.1E | PELTIMOOTTORI 230V 2-P 16NMJP | 285.236 | 1390.1117 | 3658.97
235 | GDB131.1E | PELTIMOOTTORI 24V 3-P 5NM | 82.106 | 400.1476 | 1053.245
236 | GDB131.2E | PELTIMOOTTORI 24V 3-P 125N* | 96.502 | 470.3072 | 1237.915
237 | GDB136.1E | PELTIMOOTTORI 24V 0-10V 125N* | 131.394 | 640.3551 | 1685.505
238 | GDB161.1E | PELTIMOOTTORI 24V 0-10V 5NM | 133.468 | 650.4629 | 1712.11
239 | GDB161.2E | PELTIMOOTTORI 24V 0-10V 125N* | 145.79 | 710.5147 | 1870.175
240 | GDB331.1E | PELTIMOOTTORI 230V 3-P 5NM | 82.106 | 400.1476 | 1053.245
241 | GDB331.2E | PELTIMOOTTORI 230V 3-P 125N | 96.502 | 470.3072 | 1237.915
242 | GF374.15 | LIITINMUTTERI ALG15-15 | 4.026 | 19.6209 | 51.645
243 | GF374.20 | LIITINMUTTERI ALG20-22 | 3.904 | 19.0263 | 50.08
244 | GF374.25 | LIITINMUTTERI ALG25-28 | 4.514 | 21.9992 | 57.905
245 | GF374.32 | LIITINMUTTERI ALG32-35 | 7.076 | 34.4852 | 90.77
246 | GF374.40 | LIITINMUTTERI ALG40-42 | 8.418 | 41.0255 | 107.985
247 | GF374.50 | LIITINMUTTERI ALG50-54 | 12.078 | 58.8627 | 154.935
248 | GHD131.2E | MINI-PUSH PELTIMOOTTORI | 150.914 | 735.4868 | 1935.905
249 | GIB131.1E | PELTIMOOTTORI 24V 3-P 35NM | 221.674 | 1080.3391 | 2843.605
250 | GIB135.1E | PELTIMOOTTORI 24V 3-P 35NM* | 270.962 | 1320.5466 | 3475.865
251 | GIB161.1E | PELTIMOOTTORI 24V 0-10V 35NM | 270.962 | 1320.5466 | 3475.865
252 | GIB163.1E | PELTIMOOTTORI 24V 0-10V 35NM* | 274.988 | 1340.1675 | 3527.51
253 | GIB164.1E | PELTIMOOTTORI 24V 0-10V 35NM* | 327.326 | 1595.2394 | 4198.895
254 | GIB166.1E | PELTIMOOTTORI 24V 0-10V 35NM* | 295.484 | 1440.0558 | 3790.43
255 | GIB331.1E | PELTIMOOTTORI 230V 3-P 35NM | 221.674 | 1080.3391 | 2843.605
256 | GIB335.1E | PELTIMOOTTORI 230V 3-P 35NM* | 269.864 | 1315.1955 | 3461.78
257 | GIB336.1E | PELTIMOOTTORI 230V 3-P 35NM | 270.962 | 1320.5466 | 3475.865
258 | GLB131.1E | PELTIMOOTTORI 24V 3-P 10NM | 98.576 | 480.415 | 1264.52
259 | GLB131.2E | PELTIMOOTTORI 24V 3-P 250N* | 110.898 | 540.4669 | 1422.585
260 | GLB136.1E | PELTIM.+APUK. 24V 3-P 10NM* | 151.89 | 740.2434 | 1948.425
261 | GLB161.1E | PELTIMOOTTORI 24V 0-10V 10NM | 156.038 | 760.4589 | 2001.635
262 | GLB161.2E | PELTIMOOTTORI 24V 0-10V 250N* | 166.286 | 810.403 | 2133.095
263 | GLB163.1E | PELTIM.+TOIMR. 24V 0-10V 10NM* | 172.386 | 840.1316 | 2211.345
264 | GLB164.1E | PELTIM+TOIMR+AK24V 0-10V 10NM* | 225.822 | 1100.5546 | 2896.815
265 | GLB166.1E | PELTIM.+APUK. 24V 0-10V 10NM* | 205.204 | 1000.0718 | 2632.33
266 | GLB331.1E | PELTIMOOTTORI 230V 3-P 10NM | 98.576 | 480.415 | 1264.52
267 | GLB336.1E | PELTIM.+APUK. 230V 3-P 10NM* | 151.89 | 740.2434 | 1948.425
268 | H 466916350 | NUPPI+OSAT RAC:LLE | 5.246 | 25.5666 | 67.295
269 | KANSI1 | EKH30-G 190X190/3730147/26 | 16.47 | 80.2674 | 211.275
270 | KANSI2 | EKJ30-G 280X190/3730146/20 | 21.594 | 105.2394 | 277.005
271 | KANSI3 | EKM30-G 380X190/3730145/13 | 25.742 | 125.4549 | 330.215
272 | KF8795 | LIITÄNTÄKAAPELI (KF8806)* | 654.652 | 3190.4787 | 8397.79
273 | KOTELO1 | EKHA 190X190/3530139/24 | 29.768 | 145.0758 | 381.86
274 | KOTELO110 | KOJEKAAPPI ST4-320 40X30X20 | 148.84 | 725.3791 | 1909.3
275 | KOTELO125 | KOJEKAAPPI ST4-520 40x50x20 | 172.386 | 840.1316 | 2211.345
276 | KOTELO130 | KOJEKAAPPI ST5-520 50X50X20 | 207.278 | 1010.1795 | 2658.935
277 | KOTELO140 | KOJEKAAPPI ST5-725 50X70X25 | 256.566 | 1250.387 | 3291.195
278 | KOTELO150 | KOJEKAAPPI ST6-630 60X60X30 | 300.73 | 1465.6224 | 3857.725
279 | KOTELO160 | KOJEKAAPPI ST6-825 60X80X25 | 327.326 | 1595.2394 | 4198.895
280 | KOTELO170 | KOJEKAAPPI ST6-1230 60X120X30 | 451.522 | 2200.5147 | 5792.065
281 | KOTELO180 | KOJEKAAPPI ST8-830 80X80X30 | 451.522 | 2200.5147 | 5792.065
282 | KOTELO190 | KOJEKAAPPI ST8-1030 80X100X30 | 513.01 | 2500.1795 | 6580.825
283 | KOTELO2 | EKJB 280X190/3530140/16 | 41.114 | 200.3711 | 527.405
284 | KOTELO200 | KOJEKAAPPI ST8-1230 80X120X30 | 578.646 | 2820.0597 | 7422.795
285 | KOTELO210 | KOJEKAAPPI AR8 60X160X40 | 1233.298 | 6010.5385 | 15820.585
286 | KOTELO220 | KOJEKAAPPI AR8 80X160X40 | 1386.164 | 6755.5384 | 17781.53
287 | KOTELO230 | KOJEKAAPPI AR8 80X200X40 | 1467.172 | 7150.3349 | 18820.69
288 | KOTELO240 | KOJEKAAPPI AR8 100X160X40 | 1552.328 | 7565.3469 | 19913.06
289 | KOTELO250 | KOJEKAAPPI AR8 100X200X40 | 1678.476 | 8180.1353 | 21531.27
290 | KOTELO3 | EKMB 380X190/3530136/12 | 61.61 | 300.2594 | 790.325
291 | KT11/TTR | ANTURI JÄÄTYMISVAARATERMST. | 43.188 | 210.4788 | 554.01
292 | LFE1/8851 | RELE KAASU * | 902.922 | 4400.4348 | 11582.565
293 | LGW10A2 | SUODATINVAHTI | 63.684 | 310.3671 | 816.93
294 | LGW3A2 | SUODATINVAHTI | 63.684 | 310.3671 | 816.93
295 | LIITIN22-1 | LIITIN MS V...G41/44.15 | 21.96 | 107.0231 | 281.7
296 | LIITIN22-11/4 | LIITIN MS V...G41/44.20 | 41.48 | 202.1548 | 532.1
297 | LIITIN28-11/2 | LIITIN MS V...G41/44.25 | 50.264 | 244.9641 | 644.78
298 | LIITIN42-2 | LIITIN MS V...G41/44.32 | 105.652 | 514.9002 | 1355.29
299 | LIITIN42-21/4 | LIITIN MS V...G41/44.40 | 48.312 | 235.4509 | 619.74
300 | LIITIN54-23/4 | LIITIN MS V...G41.50 | 57.462 | 280.0439 | 737.115
301 | LS17 | 17-TUUMAINEN NÄYTTÖ (1024*768) | 884.5 | 4310.6543 | 11346.25
302 | LU112 | VALOANTURI THEBEN | 73.932 | 360.3112 | 948.39
303 | LVE1.2003OMA | LIITÄNTÄKAAPELI | 55.51 | 270.5307 | 712.075
304 | LVE1.2009 | LIIT.KAAPELI VISO/AK-MODEEMI | 184.708 | 900.1835 | 2369.41
305 | LVE1.2011 | LIITÄNTÄ KAAPELI | 236.07 | 1150.4988 | 3028.275
306 | LVE1.2018 | LIITÄNTÄKAAPELI EKL/PC | 164.212 | 800.2953 | 2106.49
307 | LVE1.2031OMA | LIITÄNTÄKAAPELI ECU/KIRJOITIN | 55.51 | 270.5307 | 712.075
308 | LVE1.2051OMA | LIITÄNTÄKAAPELI PC/PLD | 55.51 | 270.5307 | 712.075
309 | LVE4.3002 | LIITÄNTÄYKSIKKÖ ECU/MODEEMI | 472.018 | 2300.4029 | 6054.985
310 | LVG32.201 | ECU KOMMUNIKOINTIYKSIKKÖ | 6155.754 | 30000.3699 | 78965.205
311 | LVR1.4401 | VISONIK SDLC LIIT.KAAPELI 6M | 322.202 | 1570.2673 | 4133.165
312 | LVR1.4402-E | VISONIK SDLC LIIT.KAAPELI 12M | 353.678 | 1723.6671 | 4536.935
313 | LVR2.4204 | LIITÄNTÄKOTELO KOKO 3 | 1272.216 | 6200.2072 | 16319.82
314 | LVR2.4321 | VISONIK SDLC KYTK.KORTTI | 775.676 | 3780.2951 | 9950.27
315 | LVZ4.4201 | VISONIK V24/SDLC MUUNNIN | 2482.822 | 12100.1551 | 31849.315
316 | LX300 | EPSON HÄLYTYSKIRJOITIN | 718.214 | 3500.2513 | 9213.155
317 | M2FP03GX | PILOTVENTTIILI * | 876.204 | 4270.2233 | 11239.83
318 | M2FS20LX | FREONIVENTTIILI * | 1283.562 | 6255.5025 | 16465.365
319 | M2H15FY06N | KAUKOLÄMPÖVENTTIILI KV=0.6 | 1327.604 | 6470.1434 | 17030.33
320 | M2H15FY15N | KAUKOLÄMPÖVENTTIILI KV=1.5 | 1327.604 | 6470.1434 | 17030.33
321 | M2H15FYN | KAUKOLÄMPÖVENTTIILI KV=3 | 1327.604 | 6470.1434 | 17030.33
322 | M2H20FYN | KAUKOLÄMPÖVENTTIILI KV=5 | 1427.156 | 6955.315 | 18307.37
323 | M2H25FYN | KAUKOLÄMPÖVENTTIILI KV=8 | 1539.03 | 7500.5384 | 19742.475
324 | M2H32FYN | KAUKOLÄMPÖVENTTIILI KV=12 | 1631.262 | 7950.0356 | 20925.615
325 | M2H40FYN | KAUKOLÄMPÖVENTTIILI KV=20 | 1990.43 | 9700.4585 | 25532.975
326 | M2H50FYN | KAUKOLÄMPÖVENTTIILI KV=30 * | 2246.874 | 10950.2509 | 28822.605
327 | M3B15GY06 | MOOTTORIVENTT.PRONSSI KV=0.6* | 1393.24 | 6790.0237 | 17872.3
328 | M3B15GY15 | MOOTTORIVENTT.PRONSSI KV=1.5* | 1360.422 | 6630.0835 | 17451.315
329 | M3B20GY | MOOTTORIVENTTIILI KV=5 K.VESI* | 1487.668 | 7250.2232 | 19083.61
330 | M3B25GY | MOOTT.VENTT. PRONSSI* | 1528.66 | 7449.9997 | 19609.45
331 | M3B32GY | 3-TIE VENTT. K.VESI* | 1774.978 | 8650.4426 | 22769.185
332 | M3B50GY | 3-TIE VENTTIILI K.VESI * | 2140.124 | 10429.9996 | 27453.23
333 | M3FB15LX/A | KYLMÄAINEVENTTIILI KUUMAKAASU | 1279.414 | 6235.2871 | 16412.155
334 | M3FB15LX06/A | KYLMÄAINEVENTTIILI KUUMAKAASU | 1279.414 | 6235.2871 | 16412.155
335 | M3FB15LX15/A | KYLMÄAINEVENTTIILI KUUMAKAASU | 1279.414 | 6235.2871 | 16412.155
336 | M3FB20LX/A | KYLMÄAINEVENTTIILI KUUMAKAASU | 1407.636 | 6860.1833 | 18056.97
337 | M3FB25LX/A | KYLMÄAINEVENTTIILI KUUMAKAASU* | 1496.94 | 7295.4107 | 19202.55
338 | M3FB32LX | KYLMÄAINEVENTTIILI KUUMAKAASU* | 2075.586 | 10115.4704 | 26625.345
339 | M3FK15LX | KYLMÄAINEVENTTIILI * | 1589.294 | 7745.5025 | 20387.255
340 | M3K25FXN | LIUOSVENTTIILI * | 1799.622 | 8770.5463 | 23085.315
341 | M3P100FY | MOOTTORIVENTTIILI KV=130 | 3231.78 | 15750.2388 | 41456.85
342 | M3P32FY | MOOTTORIVENTTIILI KV=12 | 1074.21 | 5235.2153 | 13779.825
343 | M3P80FY | MOOTTORIVENTTIILI VESI, KUS 80 | 2431.582 | 11850.4345 | 31192.015
344 | MASCOT | MUUNTAJA TYPE6823 24 VD | 90.402 | 440.5786 | 1159.665
345 | MB10151 | HOLKKITIIV.LAIPPA KOTELO1 | 10.37 | 50.5387 | 133.025
346 | MB10547 | SARANASARJA MB 10547 | 5.246 | 25.5666 | 67.295
347 | MB10595 | KALVOTIIV.LAIPPA KOTELO2-3 | 7.198 | 35.0798 | 92.335
348 | MB10670 | LAIPPAKIIN.PAKK. KOTELO2-3 | 2.562 | 12.486 | 32.865
349 | MB10671 | LAIPPAKIINNITYSPAK. KOTELO1 | 1.952 | 9.5132 | 25.04
350 | MB10674 | KIINNITYSKORVAPAKKAUS | 8.296 | 40.431 | 106.42
351 | MGVR1 | MAGN.2-TIEV. VE 123DV-1" | 219.6 | 1070.2314 | 2817
352 | MGVR1/2 | MAGN.2-TIEV. VE 123AV-1/2" | 121.146 | 590.411 | 1554.045
353 | MGVR3/4 | MAGN.2-TIEV. VE 123CV-3/4" | 166.286 | 810.403 | 2133.095
354 | MHL3 | AS.SARJA VILLAGYR | 14.396 | 70.1596 | 184.67
355 | MI100/75G | KOTELO MI100/75G /5314330 | 20.618 | 100.4828 | 264.485
356 | MI125/125G | KOTELO MI 125/125G | 22.57 | 109.996 | 289.525
357 | MI125/75G | KOTELO MI 125/75G | 22.57 | 109.996 | 289.525
358 | MIV125 | ASENNUSLEVY MIV125/5314335/21 | 3.172 | 15.4589 | 40.69
359 | ML210 | INTLINK ML211 VER ML0114 | 1087.508 | 5300.0237 | 13950.41
360 | MM/LGW | PAINE-ERO+SUODATINVAHTI | 123.22 | 600.5187 | 1580.65
361 | MM200600 | PAINE-EROMITTARI MM200600 | 57.462 | 280.0439 | 737.115
362 | MSK40 | KANAVATERMOSTAATTI -30...+30 C | 291.458 | 1420.4349 | 3738.785
363 | MU100VA | MUUNTAJA S-100-220/24V | 43.188 | 210.4788 | 554.01
364 | MU150VA | MUUNTAJA S-150-220-24V | 63.684 | 310.3671 | 816.93
365 | MU250VA | MUUNTAJA S-250-220/24V LK1 | 94.428 | 460.1995 | 1211.31
366 | MU35VA | MUUNTAJA S-35-220/24V | 30.866 | 150.427 | 395.945
367 | MU50VA | MUUNTAJA S-50-220/24V | 32.94 | 160.5347 | 422.55
368 | MUK150VA | MUUNTAJA KOTELOITU PVS150 | 110.898 | 540.4669 | 1422.585
369 | MUK35VA | MUUNTAJA KOTEL.220/24V/PVS40 | 76.006 | 370.419 | 974.995
370 | MUK50VA | MUUNTAJA KOTEL.220/24V/PVS60 | 80.032 | 390.0399 | 1026.64
371 | MVE21.20/180 | 2-TIE MOOTT.VENTT.230V ON-OFF | 102.602 | 500.0359 | 1316.165
372 | MVE21.25/180 | 2-TIE MOOTT.VENTT.230V ON-OFF | 104.676 | 510.1436 | 1342.77
373 | MXE21.15/180 | 3-TIE MOOTT.VENTT.220V KV=2,5 | 105.774 | 515.4948 | 1356.855
374 | MXE21.20/180 | 3-TIE MOOTT.VENTT.230V ON-OFF | 105.774 | 515.4948 | 1356.855
375 | MXE21.25/180 | 3-TIE MOOTT.VENTT.230V ON-OFF* | 108.824 | 530.3591 | 1395.98
376 | MXF461.15-0.6 | MOOTTORIVENTTIILI KV=0.6* | 929.518 | 4530.0517 | 11923.735
377 | MXF461.15-3.0 | 3-TIE MOOTTORIVENTTIILI 0-10V | 929.518 | 4530.0517 | 11923.735
378 | MXF461.20-5.0 | 3-TIE MOOTTORIVENTTIILI 0-10V | 1026.02 | 5000.3589 | 13161.65
379 | MXF461.25-8.0 | 3-TIE MOOTTORIVENTTIILI 0-10V | 1123.498 | 5475.4228 | 14412.085
380 | MXF461.32-12 | 3-TIE MOOTTORIVENTTIILI 0-10V | 1239.398 | 6040.2671 | 15898.835
381 | MXF461.40-20 | 3-TIE MOOTTORIVENTTIILI 0-10V | 1356.396 | 6610.4626 | 17399.67
382 | MXF461.50-30 | 3-TIE MOOTTORIVENTTIILI 0-10V | 1530.734 | 7460.1074 | 19636.055
383 | MXF461.65-50 | 3-TIE MOOTT.VENTT KV=50 0-10V | 1801.574 | 8780.0595 | 23110.355
384 | MXG461.15-0.6 | 3-TIE MOOTTORIVENTTIILI 0-10V* | 794.098 | 3870.0757 | 10186.585
385 | MXG461.15-1.5 | 3-TIE MOOTTORIVENTTIILI 0-10V | 731.512 | 3565.0597 | 9383.74
386 | MXG461.15-3.0 | 3-TIE MOOTTORIVENTTIILI 0-10V | 731.512 | 3565.0597 | 9383.74
387 | MXG461.20-5.0 | 3-TIE MOOTTORIVENTTIILI 0-10V | 851.56 | 4150.1195 | 10923.7
388 | MXG461.25-8.0 | 3-TIE MOOTTORIVENTTIILI 0-10V | 872.056 | 4250.0078 | 11186.62
389 | MXG461.32-12 | 3-TIE MOOTTORIVENTTIILI 0-10V | 1026.02 | 5000.3589 | 13161.65
390 | MXG461.40-20 | 3-TIE MOOTTORIVENTTIILI 0-10V | 1046.516 | 5100.2472 | 13424.57
391 | MXG461.50-30 | MOOTTORIVENTTIILI 0-10V KVS 30 | 1162.416 | 5665.0915 | 14911.32
392 | NABBS/A | VÄYLÄLIITIN NBRN SYÖTÖLLÄ | 92.354 | 450.0918 | 1184.705
393 | NAPC | VÄYLÄLIITIN PRONTO IRC-NCRS | 892.674 | 4350.4906 | 11451.105
394 | NARB/A | VÄYLÄLIITIN (RS) | 114.924 | 560.0878 | 1474.23
395 | NARC | ADAPTERI * | 400.16 | 1950.1994 | 5133.2
396 | NARS | MODUULISYÖTTÖ 24VAC | 116.998 | 570.1955 | 1500.835
397 | NBRN-ESGB | KÄSIPÄÄTE * | 1171.2 | 5707.9008 | 15024
398 | NBRN-FISE | KÄSIPÄÄTE SIS EPROM | 1395.314 | 6800.1314 | 17898.905
399 | NCRE/A | JÄRJESTELMÄOHJAIN | 9028.366 | 44000.1857 | 115814.695
400 | NEF 1-3 | HÄIRIÖSUODATIN 3A | 184.708 | 900.1835 | 2369.41
401 | NG24SA | MUUNTAJA | 111.874 | 545.2234 | 1435.105
402 | NGCT/A | KOTELO NCRE/A * | 447.374 | 2180.2992 | 5738.855
403 | NHGB | RS-MODUULIKOTELO | 123.22 | 600.5187 | 1580.65
404 | NICO | VÄYLÄLIITIN | 2671.8 | 13021.1487 | 34273.5
405 | NITEL2 | VÄYLÄLIITIN RS MODEM/PC | 2708.522 | 13200.1152 | 34744.565
406 | NKDG/A | LIITÄNTÄMOD.TULO/LÄHTÖ 15VDC | 45.262 | 220.5866 | 580.615
407 | NKDW/A | LIITÄNTÄMOD.TULO/LÄHTÖ 24VAC | 61.61 | 300.2594 | 790.325
408 | NKIA/A | LIITÄNTÄMOD.TULO SUURIOHMINEN | 102.602 | 500.0359 | 1316.165
409 | NKIAI | LIITÄNTMOD.TULO4-20MA GALVEROT | 398.086 | 1940.0917 | 5106.595
410 | NKIAU/A | LIIT.MOD TULO 0-10V GALV.EROT | 387.838 | 1890.1476 | 4975.135
411 | NKIAVA | LIITMOD TULO PT100 0-100C | 173.484 | 845.4828 | 2225.43
412 | NKIAVB | LIITÄNTÄMODUULI PT100 0-200C | 192.882 | 940.0199 | 2474.265
413 | NKIAVD | LIITMOD TULO PT100 -50 - +50C | 192.882 | 940.0199 | 2474.265
414 | NKIAVN | LIITMOD TULO NI 1000 | 121.146 | 590.411 | 1554.045
415 | NKIC | LIITMOD PULSSILASKENTA | 136.03 | 662.9489 | 1744.975
416 | NKIDH | LIITMOD DIG.TULO 230VAC KÄSOHJ | 110.898 | 540.4669 | 1422.585
417 | NKIDP | LIITMOD DIG.TULO POTENT.VAPAA | 49.288 | 240.2075 | 632.26
418 | NKIDP/C1 | LIITMOD DIG.TULO POT.VAPAA | 61.61 | 300.2594 | 790.325
419 | NKIDPH | LIITMOD DIGTULO POTVAPAA KÄSIO | 88.328 | 430.4709 | 1133.06
420 | NKIT | LIITMOD ANAL.TULOVIRITYS +/-4K | 56.486 | 275.2873 | 724.595
421 | NKOA | LÄHTÖMOD 0-20V | 132.37 | 645.1117 | 1698.025
422 | NKOAI | LÄHTÖMOD ANAL.4-20MA GALV.EROT | 451.522 | 2200.5147 | 5792.065
423 | NKOAI/A | LÄHTÖMOD ANAL.4-20MA GALV.EROT | 447.252 | 2179.7046 | 5737.29
424 | NKOAL | LIITMODUULI ANALOGIALÄHTÖ 40W | 240.096 | 1170.1197 | 3079.92
425 | NKOALH | LIITMODUULI ANAL.LÄHTÖ 40W KÄS | 268.888 | 1310.4389 | 3449.26
426 | NKOAS | LÄHTÖMOD ANAL.0-10V | 84.18 | 410.2554 | 1079.85
427 | NKOASA | LÄHTÖMOD ANAL.0-10V | 61.61 | 300.2594 | 790.325
428 | NKOAU/A | LÄHTÖMOD ANAL.0-10V GALV.EROT | 439.2 | 2140.4628 | 5634
429 | NKOD/A | LÄHTÖMOD DIGITALI 230VAC | 86.254 | 420.3631 | 1106.455
430 | NKODH | LÄHTÖMOD DIGITALI 230VAC KÄSIO | 100.65 | 490.5227 | 1291.125
431 | NKODH/A | LÄHTÖMOD DIGITALI 230VAC KÄSIO | 92.354 | 450.0918 | 1184.705
432 | NKOK | LÄHTÖMOD 3-PISTE 24VAC | 127.246 | 620.1396 | 1632.295
433 | NMID/A | D/A-TULOVIESTIMUUNNIN | 194.956 | 950.1277 | 2500.87
434 | NRK16/A | RS-SOVELLUSMODUULI | 1600.518 | 7800.2032 | 20531.235
435 | NRK16-B/A | RS-SOVELLUSMODUULI NÄYTÖLLÄ | 1800.72 | 8775.8975 | 23099.4
436 | NRK16-T2/A | RS-SOVELMOD+MOD/HÄL.KIRJ.LIIT | 3006.08 | 14650.2787 | 38561.6
437 | NRUA/A | INTEGRALMODULI 8/8 YLEIS I/O | 1662.128 | 8100.4626 | 21321.56
438 | NRUB/A | INTEGRMOD 8/8 YLEIS+8/8 D-I/O | 2359.724 | 11500.231 | 30270.23
439 | NRUC/A | INTEGRMOD 16/16 YLEIS I/O | 2667.53 | 13000.3386 | 34218.725
440 | NRUD/A | INTEGRMOD 16/16 +8/8 D-I/O | 3242.028 | 15800.1829 | 41588.31
441 | NRUE/A | RS COMPACT | 3898.632 | 19000.1748 | 50011.14
442 | NRUT/A | SÄÄTÖ- JA OHJAUSMOD. * | 5282.6 | 25745.0109 | 67764.5
443 | NRUT2/A | SÄÄTÖMODULI * | 5595.53 | 27270.0906 | 71778.725
444 | NSA | SOVELLUSMODUULI | 83.204 | 405.4988 | 1067.33
445 | NSBB-EN | USER SOFTWARE DIALOG 5.0* | 1366.4 | 6659.2176 | 17528
446 | NTIM | LIITÄNTÄMODUULIKANTA,TULO | 136.518 | 665.3272 | 1751.235
447 | NTIO | LIITÄNTÄMODUULIKANTA,1 I/O | 65.758 | 320.4748 | 843.535
448 | NTIOS | LIITMODKANTA,2 I/O+15VDC | 139.568 | 680.1915 | 1790.36
449 | NTOM | LIITÄNTÄMODUULIKANTA, LÄHTÖ | 171.41 | 835.3751 | 2198.825
450 | NTOMS | LIITMODKANTA, +24VAC LÄHTÖ | 175.436 | 854.996 | 2250.47
451 | OCI55 | KOMMUNIKOINTI YKS RVL55 | 1796.45 | 8755.0874 | 23044.625
452 | OFFICE-OEMFI | MS OFFICE 2000 (WORD,EXCEL,..) | 774.7 | 3775.5386 | 9937.75
453 | OMAK.KATTILA | REV32+SQK84.00S+KYTK+MV | 400.16 | 1950.1994 | 5133.2
454 | P8/EN | DISPLAY HUON.SÄÄT.SEURANTAOHJ* | 143.716 | 700.407 | 1843.57
455 | PAA1.3M-045 | OHJELMAKORTTI 32K | 581.818 | 2835.5186 | 7463.485
456 | PAA1.3V01-045 | OHJELMAKORTTI LÄMMITYS+IV | 683.2 | 3329.6088 | 8764
457 | PAA10.02-060 | PRU(S)10 OHJ.KORTTI T.45KB | 561.2 | 2735.0358 | 7199
458 | PAA10.02-070 | PRU(S)10 OHJ.KORTTI T.45KB V7 | 536.8 | 2616.1212 | 6886
459 | PAA10.03-060 | PRU(S)10 OHJ.KORTTI T.300KB | 664.9 | 3240.4228 | 8529.25
460 | PAA10.03-070 | PRU(S)10 OHJ.KORTTI T.300KB V7 | 652.7 | 3180.9655 | 8372.75
461 | PAA2.4HVA-060 | PRU2 OHJELMAKORTTI | 1335.9 | 6510.5743 | 17136.75
462 | PAA2.4HVA-070 | PRU2 OHJELMAKORTTI | 1281 | 6243.0165 | 16432.5
463 | PAC10.1U/F | PRU(S)10 KOMMUNIKOINTIKORTTI | 283.162 | 1380.0039 | 3632.365
464 | PAC10.2U/FP/T | PRU(S)10 KOMMK.KIRJ.TAI MOD. | 410.408 | 2000.1436 | 5264.66
465 | PAK1.0M | KOMMUNIKOINTIKORTTI RMC | 338.672 | 1650.5346 | 4344.44
466 | PAK1.1U-045 | KOMMUNIKOINTIKORTTI | 1354.2 | 6599.7603 | 17371.5
467 | PAK1.1UP-045 | KOMM.KORTTI HÄL.KIRJ. | 1415.2 | 6897.0468 | 18154
468 | PAK1.1UT-045 | PUHELINKOM.KORTTI | 1537.2 | 7491.6198 | 19719
469 | PB1 | POHJA PBA | 19.642 | 95.7263 | 251.965
470 | PB2 | POHJA PRRA/B | 24.644 | 120.1037 | 316.13
471 | PB3 | POHJA PBAS | 36.966 | 180.1556 | 474.195
472 | PBA | HUONEANTURI ASETUSARVPOT.+/-3C | 118.096 | 575.5467 | 1514.92
473 | PBAS | HUONEANT ASETUSARVPOT.+/-3C | 93.452 | 455.4429 | 1198.79
474 | PBB | HUONEANTURI AS.ARVO+L.O.KYTK* | 179.706 | 875.806 | 2305.245
475 | PC | PERUS PC4 L&S MALLI | 3269.6 | 15934.5564 | 41942
476 | PC/UNI | PC4 UNIGYR INS. ASENNUKSELLA | 3306.2 | 16112.9283 | 42411.5
477 | PC/VIS | PC4 VISONIK INS. ASENNUKSELLA | 3306.2 | 16112.9283 | 42411.5
478 | PEC1.1UFPT | PRU2 KOMM.KORTTI 1*FLN | 800.32 | 3900.3989 | 10266.4
479 | PEX1.1UF | KYTKINRIMA | 82.106 | 400.1476 | 1053.245
480 | PFB-T1 | KIERTOILMA-ANTURI FAN-COIL | 31.842 | 155.1836 | 408.465
481 | PFL1.1 | PÄÄTEVASTUS FLN | 41.114 | 200.3711 | 527.405
482 | PHM1.36TL | PRU2/10 TILANNÄYTTÖYKSIKKÖ * | 570.472 | 2780.2233 | 7317.94
483 | PIR-830X | LÄSNÄOLOILMAISIN | 153.964 | 750.3511 | 1975.03
484 | PKOAA | PRONTO IRC LÄHTÖKORTTI | 27.816 | 135.5626 | 356.82
485 | PKOAB | PRONTO IRC KORTTI 0-10V | 43.188 | 210.4788 | 554.01
486 | PKOAC | CONTROL MODULE PRONTO IRC | 119.072 | 580.3032 | 1527.44
487 | PKOAD | SÄÄTÖMODULI * | 94.428 | 460.1995 | 1211.31
488 | PKOAE | PRONTO IRC LÄHTÖKORTTI | 52.338 | 255.0718 | 671.385
489 | PKOAF | PRONTO IRC LÄHTÖKORTTI | 73.932 | 360.3112 | 948.39
490 | PKODA | IRC KORTTI PRONTO | 34.892 | 170.0479 | 447.59
491 | PKOK | PRONTO IRC LÄHTÖKORTTI | 38.064 | 185.5068 | 488.28
492 | PLD5.005 | VISONIK-PALVELIN 5 ALA-AS.* | 11696.14 | 57001.7135 | 150036.55
493 | PLD5.010 | VISONIK-PALVELIN 10 ALA-AS. * | 20519.18 | 100001.2329 | 263217.35
494 | PLD5.025 | VISONIK-PALVELIN 25 ALA-AS. * | 22984.8 | 112017.5532 | 294846
495 | PLD5.050 | VISONIK-PALVELIN 50 ALA-AS. * | 28316.2 | 138000.3933 | 363236.5
496 | PLD5.100 | VISONIK-PALVELIN 100 ALA-AS. * | 41040.8 | 200014.3572 | 526466
497 | PLD5.200 | VISONIK-PALVELIN 200 ALA-AS. * | 53350.6 | 260006.7729 | 684374.5
498 | PLD5.202DUAL | VISONIK-PALVELIN 200 ALA-AS. * | 205191.8 | 1000012.3287 | 2632173.5
499 | PLR1.1 | U-VÄYLÄVAHVISTIN | 655.628 | 3195.2353 | 8410.31
500 | PLU1.AT01 | UNIGYR PC-VÄYLÄKORTTI | 3426.736 | 16700.3664 | 43957.72
501 | PLU1.AT01-2M | UNIGYR PC-VÄYLÄKORTTI MODEM2 | 1672.376 | 8150.4067 | 21453.02
502 | PLU1.W5 | UNIGYR PC/U-VÄYLÄKAAPELI | 147.742 | 720.0279 | 1895.215
503 | PLU1.X01 | U-VÄYLÄ KYKENTÄKOTELO | 215.452 | 1050.0159 | 2763.79
504 | POLYCOPY TOOL | KOP.TYÖKALU POLYGYR JOKER * | 627.08 | 3056.1052 | 8044.1
505 | PPC04.01F01X | VISONIK+UNIGYR INSIGHT DONGLE* | 11230.1 | 54730.4447 | 144058.25
506 | PPD06.01F01X | UNIGYR-SUUNNITTELUOHJELMA | 5978 | 29134.077 | 76685
507 | PPD-UPDA | UNIGYR DESIGN PÄIVITYS * | 908.9 | 4429.5689 | 11659.25
508 | PPE1.010/050 | VISONIK PÄIVITYS 10->50 ALA.* | 10284.6 | 50122.5039 | 131929.5
509 | PPE1.010/075 | VISONIK PÄIVITYS 10->75 ALA.* | 12828.3 | 62519.351 | 164559.75
510 | PPE1.010/100 | VISONIK PÄIVITYS 10->100 ALA.* | 20520.4 | 100007.1786 | 263233
511 | PPE1.010/150 | VISONIK PÄIVITYS 10->150 ALA.* | 25650.5 | 125008.9733 | 329041.25
512 | PPE1.010/200 | VISONIK PÄIVITYS 10->200 ALA.* | 30780.6 | 150010.7679 | 394849.5
513 | PPE1.010UP3/4 | VISONIK PÄIV. PLD3>4 10 AK.* | 11553.4 | 56306.0631 | 148205.5
514 | PPE1.050/075 | VISONIK PÄIVITYS 50->75 ALA.* | 7185.8 | 35020.3497 | 92178.5
515 | PPE1.050UP3/4 | VISONIK PÄIV. PLD3>4 50 AK.* | 11553.4 | 56306.0631 | 148205.5
516 | PPE1.075/100 | VISONIK PÄIVITYS 75->100 ALA.* | 9235.4 | 45009.1761 | 118470.5
517 | PPE1.075UP3/4 | VISONIK PÄIV. PLD3>4 75 AK.* | 12834.4 | 62549.0796 | 164638
518 | PPE1.100/150 | VISONIK PÄIVITYS 100->150 AK.* | 11291.1 | 55027.7311 | 144840.75
519 | PPE1.100UP3/4 | VISONIK PÄIV. PLD3>4 100 AK.* | 16689.6 | 81337.5864 | 214092
520 | PPE1.150/200 | VISONIK PÄIVITYS 150->200 AK.* | 11291.1 | 55027.7311 | 144840.75
521 | PPE1.150UP3/4 | VISONIK PÄIV. PLD3>4 150 AK.* | 19251.6 | 93823.6194 | 246957
522 | PPE1.200UP3/4 | VISONIK PÄIV. PLD3>4 200 AK.* | 23088.5 | 112522.9402 | 296176.25
523 | PPL06.01F01X | UNIGYR-INSIGHT LIGHT OHJEL. | 3586.8 | 17480.4462 | 46011
524 | PPL07.01F01X | UNIGYR-INSIGHT LIGHT OHJEL. | 3586.8 | 17480.4462 | 46011
525 | PPO0101X03X | NEW VISOTOOL EDITOR(INTERNAL)* | 707.966 | 3450.3071 | 9081.695
526 | PPR02.01F01X | VISONIK insight DEMODONGLE | 866.932 | 4225.0357 | 11120.89
527 | PPU05.01F01X | UNIGYR-INSIGHT OHJELMA V5 | 5909.558 | 28800.5215 | 75807.035
528 | PPV04.01F01X | VISONIK INSIGHT DONGLE V6 | 8033.212 | 39150.2538 | 103048.99
529 | PPV-UPDA | VISONIK INSIGHT PÄIV. V2->V4/6 | 2965.82 | 14454.0696 | 38045.15
530 | PRFA/A | PRONTO FAN-COIL SÄÄDIN | 190.93 | 930.5067 | 2449.225
531 | PRFA-C/A | PRONTO FAN-COIL SÄÄDIN CHANGEO | 120.048 | 585.0598 | 1539.96
532 | PRFA-V/A | PRONTO FAN-COIL PUHALLINOHJ. | 244.244 | 1190.3351 | 3133.13
533 | PRFB | IRC FAN COIL SÄÄDIN | 266.814 | 1300.3312 | 3422.655
534 | PRFB-V | PRONTO IRC FAN-COIL PUHALLINOH | 404.308 | 1970.4149 | 5186.41
535 | PRI-T1/CS | ANTURI ASETUS | 162.138 | 790.1875 | 2079.885
536 | PRM1.1W-OMA | SEINÄASENNUSPOHJALEVY | 14.396 | 70.1596 | 184.67
537 | PRRA | PRONTO IRC HUONESÄÄDIN | 293.532 | 1430.5426 | 3765.39
538 | PRRB | IRC HUONESÄÄDIN LÄSNÄOLO-OHJE | 307.806 | 1500.1077 | 3948.495
539 | PRS10.82 | UNIGYR VAKIOPROSESS. BLN/FLN | 2339.228 | 11400.3427 | 30007.31
540 | PRU/A | PRONTO IRC YLEISSÄÄDIN | 419.68 | 2045.3311 | 5383.6
541 | PRU1.64 | UNIGYR-ALA-ASEMA | 1994.7 | 9721.2686 | 25587.75
542 | PRU10.64 | UNIGYR-ALA-ASEMA v.6 | 1928.82 | 9400.1991 | 24742.65
543 | PRW1.0U28 | UNIGYR TOOL-ADAPTERI | 174.46 | 850.2394 | 2237.95
544 | PRV1.128 | VISONIK-ALA-ASEMA | 8137.4 | 39658.0191 | 104385.5
545 | PRV1.64 | VISONIK-ALA-ASEMA | 7472.5 | 36417.5963 | 95856.25
546 | PRW1.7U28 | UNIGYR/TEC TOOL-KAAPELI | 246.318 | 1200.4429 | 3159.735
547 | PRV2.00 | VISONIK ALA-ASEMA * | 1604.666 | 7820.4187 | 20584.445
548 | PRV2.128 | VISONIK-ALA-ASEMA | 4155.198 | 20250.5618 | 53302.335
549 | PRV2.32 | VISONIK-ALA-ASEMA | 3098.434 | 15100.3705 | 39746.305
550 | PRV2.64 | VISONIK-ALA-ASEMA | 3816.526 | 18600.0272 | 48957.895
551 | PRX1.1P | KYTKENTÄRIMA | 40.016 | 195.0199 | 513.32
552 | PSK2.5 | UNIGYR-DEMOLAUKKU (TYHJÄ)* | 3755.038 | 18300.3624 | 48169.135
553 | PSM1.D20 | INDIK. SIMULOINTIMODUULI * | 198.128 | 965.5866 | 2541.56
554 | PSM1.R1 | Ni1000 MIT.SIMULOINTIMODUULI * | 480.192 | 2340.2393 | 6159.84
555 | PSM1.U10 | 0-10V MIT.SIMULOINTIMODUULI * | 221.674 | 1080.3391 | 2843.605
556 | PSM1.Y10 | O-10V SÄÄTÖSIMULOINTIMOD. * | 363.194 | 1770.0438 | 4659.005
557 | PSM2.QD | OHJ.+IND. SIMULOINTIMODUULI * | 252.418 | 1230.1715 | 3237.985
558 | PTG1.128 | OSOITEKORTTI 97-128 | 43.188 | 210.4788 | 554.01
559 | PTG1.16 | OSOITEKORTTI 1-16 | 18.544 | 90.3751 | 237.88
560 | PTG1.160 | OSOITEKORTTI 129-160 * | 53.436 | 260.423 | 685.47
561 | PTG1.192 | OSOITEKORTTI 161-192 * | 55.51 | 270.5307 | 712.075
562 | PTG1.224 | OSOITEKORTTI 193-224 * | 67.832 | 330.5826 | 870.14
563 | PTG1.32 | OSOITEKORTTI 1-32 | 30.866 | 150.427 | 395.945
564 | PTG1.64 | OSOITEKORTTI 33-64 | 30.866 | 150.427 | 395.945
565 | PTG1.96 | OSOITEKORTTI 65-96 | 34.892 | 170.0479 | 447.59
566 | PTK1.30V01 | I/O-KOMPAKT VERSIO 1 | 1276.364 | 6220.4227 | 16373.03
567 | PTM1.2C | PULSSILASKURIMODULI2*CV | 199.104 | 970.3431 | 2554.08
568 | PTM1.2D20 | INDIKOINTIMODULI 2*BI | 112.972 | 550.5746 | 1449.19
569 | PTM1.2D20S | INDIKOINTIMODULI 2*BI + S | 215.452 | 1050.0159 | 2763.79
570 | PTM1.2I420 | MITTAUSMODULI 2*4-20mA | 264.74 | 1290.2234 | 3396.05
571 | PTM1.2P100 | MITTAUSMODULI 2*Pt100 | 293.532 | 1430.5426 | 3765.39
572 | PTM1.2P1K | MITTAUSMODULI 2*Pt1000 | 224.724 | 1095.2035 | 2882.73
573 | PTM1.2Q250 | OHJAUSMODULI 2*0-1 | 141.642 | 690.2993 | 1816.965
574 | PTM1.2Q250-M | OHJAUSMODULI 2*0-1 + M | 219.6 | 1070.2314 | 2817
575 | PTM1.2QD | OHJAUS + IND.MODULI 0-1 | 123.22 | 600.5187 | 1580.65
576 | PTM1.2QD-M | OHJAUS + IND.MODULI 0-1 + M | 238.022 | 1160.0119 | 3053.315
577 | PTM1.2R1K | MITTAUSMODULI 2*LG-Ni1000 | 174.46 | 850.2394 | 2237.95
578 | PTM1.2U10 | MITTAUSMODULI 2*0-10V | 184.708 | 900.1835 | 2369.41
579 | PTM1.2Y10S | SÄÄTÖMODUULI 2*0-10V | 253.516 | 1235.5227 | 3252.07
580 | PTM1.2Y10S-M | SÄÄTÖMODUULI 2*0-10V + M | 281.21 | 1370.4908 | 3607.325
581 | PTM1.2Y250T-M | 3-PISTE SÄÄTÖMODUULI | 373.564 | 1820.5825 | 4792.03
582 | PTM1.2Y420 | SÄÄTÖMODUULI 2*4-20mA | 232.898 | 1135.0399 | 2987.585
583 | PTM1.3Q-M3 | OHJAUSMODULI 0-1-2-3 + M | 300.608 | 1465.0279 | 3856.16
584 | PTM1.4D20 | INDIKOINTIMODUULI 4*BI | 145.79 | 710.5147 | 1870.175
585 | PTM1.4Q250-P | PULSSIOHJAUSMOD 2*0-1 * | 338.672 | 1650.5346 | 4344.44
586 | PTM1.4Q250-P3 | PULSSIOHJAUSMOD 0-1-2-3 * | 382.714 | 1865.1755 | 4909.405
587 | PTM1.4QD | OHJAUS+IND.MODULI 2*0-1 | 162.138 | 790.1875 | 2079.885
588 | PTM1.4QD-M2 | OHJAUS+IND.MODULI 0-1-2 + M | 274.988 | 1340.1675 | 3527.51
589 | PTM1.4R1K | MITTAUSMODULI 4*LG-Ni1000 | 215.452 | 1050.0159 | 2763.79
590 | PTM1.4Y10S | SÄÄTÖMODUULI 4*0-10V | 266.814 | 1300.3312 | 3422.655
591 | PTM1.8D20E | INDIKOINTIMODUULI 8*BI | 192.882 | 940.0199 | 2474.265
592 | PTM6.1PSI20-M | SÄÄTÖMODUULI PNEUMAATTINEN | 909.022 | 4430.1634 | 11660.815
593 | PTP1.10 | I/O-MODULIETIKETTI | 0.732 | 3.5674 | 9.39
594 | PTR1.020 | SUNTTI 0-20 MA | 29.768 | 145.0758 | 381.86
595 | PTX1.00 | VERKKOJÄNNITELIITINLOHKO | 23.668 | 115.3472 | 303.61
596 | PTX1.01 | SYÖTTÖJÄNNITELIITINLOHKO | 126.27 | 615.3831 | 1619.775
597 | PTX1.08 | I/O-KISKON PÄÄTYSUOJUS 100 KPL | 124.196 | 605.2753 | 1593.17
598 | PTX1.082 | PRS/RWM P-VÄYLÄN LAAJENNUS | 329.4 | 1605.3471 | 4225.5
599 | PTX1.3 | I/O-MODULIKISKO (10 MODULIA) | 78.08 | 380.5267 | 1001.6
600 | PTX1.5 | I/O-MODULIKISKO (14 MODULIA) | 96.502 | 470.3072 | 1237.915
601 | PTX1.6 | I/0-MODULIKISKO (18 MODULIA) | 114.924 | 560.0878 | 1474.23
602 | PTX1.8 | I/O-MODULIKISKO (24 MODULIA) | 135.542 | 660.5706 | 1738.715
603 | PUG1.1 | PRU1:N PARISTOKORTTI | 116.998 | 570.1955 | 1500.835
604 | PUK1.32 | PRU1.32:n KORTINLUKIJA | 82.106 | 400.1476 | 1053.245
605 | PUK1.64 | PRU1.64:n KORTINLUKIA | 82.106 | 400.1476 | 1053.245
606 | PU-K4 | RAJOITUSPOTENTIOMETRI | 256.2 | 1248.6033 | 3286.5
607 | PUP1.10 | OHJAUSKORTISTOPAPERIA | 0.732 | 3.5674 | 9.39
608 | PUP1.20 | OHJAUSKORTISTON PIDIKE | 0.488 | 2.3783 | 6.26
609 | PUP2.10 | OHJAUSKORTTI (MAKROLON) | 5.124 | 24.9721 | 65.73
610 | PUP3.CEN | UNIGYR HUOLTOKORTISTO | 28.792 | 140.3192 | 369.34
611 | PUR1.1U | U-VÄYLÄ PÄÄTEVASTUKSET | 71.858 | 350.2035 | 921.785
612 | PUW1.1 | PRU1 TOOL-KAAPELI | 389.912 | 1900.2553 | 5001.74
613 | PUW1.7UP | PRU1 KIRJOITINKAAPELI | 338.672 | 1650.5346 | 4344.44
614 | PUW1.7UT | PRU1 MODEEMIKAAPELI | 338.672 | 1650.5346 | 4344.44
615 | PVA3.01/V16 | BPS OHJELMAKORTTI PIENI+FLN | 1596.492 | 7780.5823 | 20479.59
616 | PVA3.02/V16 | BPS OHJELMAKORTTI ISO+FLN | 2478.796 | 12080.5342 | 31797.67
617 | PVC1.1S | BPS SDLC KOMMUNIK.KORTTI | 430.904 | 2100.0318 | 5527.58
618 | PVC1.1ST | BPS KOMM.KORTTI SDLC+PUH | 492.514 | 2400.2912 | 6317.905
619 | PVC1.1T | BPS PUHELIN KOMMUNIK.KORTTI | 291.458 | 1420.4349 | 3738.785
620 | PVC2.1F | BPS FLN KOMMUNIKOINTIKORTTI | 355.02 | 1730.2074 | 4554.15
621 | PVC2.2M | BPS MONOGYR KOMM.KORTTI | 264.74 | 1290.2234 | 3396.05
622 | PVG1.1 | PRV:N PARISTOKORTTI | 116.998 | 570.1955 | 1500.835
623 | PWP1.9EN | UNIGYR KÄYTT.HUOLTOKORTISTO | 24.644 | 120.1037 | 316.13
624 | PVR1.180 | PRV-SDLC-SILMUKKAVASTUS 180OHM | 1.464 | 7.1349 | 18.78
625 | PVW1.3F | BPS TOOL-ADAPTERI (OMA) | 92.354 | 450.0918 | 1184.705
626 | PVX1.1C | BPS-SDLC KYTKENTÄRIMA | 156.038 | 760.4589 | 2001.635
627 | PVX1.2PM | BPS-M-BUS/FLN KYTKENTÄRIMA | 43.188 | 210.4788 | 554.01
628 | Q101 | KYTKIN 250V 20A 04302 1-NAP. | 19.52 | 95.1317 | 250.4
629 | QAA10 | HUONEYKSIKKÖ TEC* | 143.716 | 700.407 | 1843.57
630 | QAA11 | ANTURI HUONE | 147.742 | 720.0279 | 1895.215
631 | QAA13.01/31 | HUONEYKSIKKÖ TEC * | 151.89 | 740.2434 | 1948.425
632 | QAA15.01/32 | HUONEYKSIKKÖ TEC * | 164.212 | 800.2953 | 2106.49
633 | QAA16 | HUONEYKSIKKÖ TEC * | 147.742 | 720.0279 | 1895.215
634 | QAA24 | ANTURI HUONE 0/50 | 67.832 | 330.5826 | 870.14
635 | QAA25 | HUONEYKSIKKÖ POLYGYR | 104.676 | 510.1436 | 1342.77
636 | QAA26 | HUONEYKSIKKÖ AEROGYR | 118.096 | 575.5467 | 1514.92
637 | QAA27 | HUONEYKSIKKÖ * | 118.096 | 575.5467 | 1514.92
638 | QAA33.81 | ANTURI HUONELÄMPÖT. MONOGYR | 84.18 | 410.2554 | 1079.85
639 | QAC22 | ANTURI ULKO -30/50 | 73.932 | 360.3112 | 948.39
640 | QAC32 | ANTURI ULKO -30/50 | 73.932 | 360.3112 | 948.39
641 | QAD21.9 | JÄÄTYMISSUOJA PINTA-ANTURI | 88.328 | 430.4709 | 1133.06
642 | QAD22 | ANTURI PINTA -30/130 | 75.884 | 369.8244 | 973.43
643 | QAE21.9 | JÄÄTYMISSUOJA VESIANTURI | 85.156 | 415.012 | 1092.37
644 | QAE21.93 | JÄÄTYMISSUOJA VESI 4MM | 119.072 | 580.3032 | 1527.44
645 | QAE21.93PD | JÄÄTYMISVAARATERM. ANTURI | 69.784 | 340.0958 | 895.18
646 | QAE22.2 | ANTURI VESI -30/130 | 137.494 | 670.0838 | 1763.755
647 | QAE22A | ANTURI VESI -30/130 | 122.122 | 595.1676 | 1566.565
648 | QAF62 | JÄÄTYMISSUOJA KOTELO | 211.426 | 1030.395 | 2712.145
649 | QAF64 | JÄÄTYMISSUOJA+PALUUVESIMITT. | 145.79 | 710.5147 | 1870.175
650 | QAF81.6 | TERMOSTAATTI * | 131.394 | 640.3551 | 1685.505
651 | QAH86.3 | ANTURI KANAVA | 11.346 | 55.2953 | 145.545
652 | QAM22 | ANTURI KANAVA -30/80 | 88.328 | 430.4709 | 1133.06
653 | QAM22.2 | ANTURI 2M KANAVA -30/80 | 131.394 | 640.3551 | 1685.505
654 | QAM22.6 | ANTURI 6M KANAVA -30/80 | 170.8 | 832.4022 | 2191
655 | QAP21.1 | ANTURI IKKUNAPINTA * | 127.246 | 620.1396 | 1632.295
656 | QAP21.3 | ANTURI KAAPELI -30/140 1500 | 86.254 | 420.3631 | 1106.455
657 | QAS92 | ANTURI AURINKO | 420.9 | 2051.2769 | 5399.25
658 | QAW10 | SYNERGYR HUONEYKSIKKÖ * | 127.246 | 620.1396 | 1632.295
659 | QAW50 | HUONEYKSIKKÖ RVP200,ANALOGINEN | 130.296 | 635.004 | 1671.42
660 | QAW70 | HUONEYKSIKKÖ RVP200,DIGIT * | 274.988 | 1340.1675 | 3527.51
661 | QAV92 | ANTURI TUULI | 420.9 | 2051.2769 | 5399.25
662 | QBE620-P1 | PAINEANTURI NESTE 0-1 BAR* | 354.044 | 1725.4508 | 4541.63
663 | QBE620-P10 | PAINEANTURI NESTE 0-10BAR | 363.194 | 1770.0438 | 4659.005
664 | QBE620-P16 | PAINEANTURI NESTE 0-16BAR | 354.044 | 1725.4508 | 4541.63
665 | QBE620-P25 | PAINEANTURI NESTE 0-25BAR | 354.044 | 1725.4508 | 4541.63
666 | QBE620-P40 | PAINEANTURI NESTE 0-40BAR* | 354.044 | 1725.4508 | 4541.63
667 | QBE620-P5 | PAINEANTURI NESTE 0-5 BAR | 354.044 | 1725.4508 | 4541.63
668 | QBE621-P10U | PAINEANTURI KYLMÄAINE 10 BAR* | 285.236 | 1390.1117 | 3658.97
669 | QBE621-P25U | PAINEANTURI KYLMÄAINE 25 BAR | 285.236 | 1390.1117 | 3658.97
670 | QBE63-DP01 | PAINE-EROANTURI 0...100 MBAR* | 574.62 | 2800.4388 | 7371.15
671 | QBE63-DP02 | PAINE-EROANTURI 0...200 MBAR* | 574.62 | 2800.4388 | 7371.15
672 | QBE63-DP05 | PAINE-EROANTURI 0...500 MBAR* | 574.62 | 2800.4388 | 7371.15
673 | QBE63-DP1 | PAINE-EROANTURI 0...1 BAR* | 574.62 | 2800.4388 | 7371.15
674 | QBE64-DP4 | PAINE-EROANTURI 0...4 BAR* | 574.62 | 2800.4388 | 7371.15
675 | QBM61.202 | ANTURIKANAVA PAINE-ERO 0/100PA | 359.168 | 1750.4229 | 4607.36
676 | QBM62.101 | PAINE-ERO ANTURI* | 193.98 | 945.3711 | 2488.35
677 | QBM62.102 | PAINE-ERO ANTURI* | 193.98 | 945.3711 | 2488.35
678 | QBM62.201 | PAINE-ERO ANTURI 0..50/100 PA | 144.692 | 705.1636 | 1856.09
679 | QBM62.202 | PAINE-ERO ANTURI 0/500PA | 178.608 | 870.4549 | 2291.16
680 | QBM62.202K | PAINE-ERO ANTURI 0/500 PA KOT | 219.6 | 1070.2314 | 2817
681 | QBM62.203 | PAINE-EROANTURI 0..1500/3000PA | 179.584 | 875.2115 | 2303.68
682 | QBM62.203K | PAINE-EROANT.0-1500/3000PA KOT | 220.82 | 1076.1771 | 2832.65
683 | QBM62.3/250 | PAINE-ERO ANTURI * | 173.484 | 845.4828 | 2225.43
684 | QBM63/100 | PAINE-ERO ANTURI 0...100 PA | 379.664 | 1850.3112 | 4870.28
685 | QBM63/250 | PAINE-ERO ANTURI 0...250 PA* | 379.664 | 1850.3112 | 4870.28
686 | QBM63/3000 | PAINE-ERO ANTURI 0...3000 PA* | 379.664 | 1850.3112 | 4870.28
687 | QBM63/500 | PAINE-ERO ANTURI 0...500 PA | 379.664 | 1850.3112 | 4870.28
688 | QBM64/100 | PAINE-ERO ANTURI 0-100PA NÄYT* | 570.472 | 2780.2233 | 7317.94
689 | QBM64/250 | PAINE-ERO ANTURI 0/250 PA NÄY* | 566.324 | 2760.0079 | 7264.73
690 | QBM64/3000 | PAINELÄHETIN NÄYT. 0..3000 PA* | 574.62 | 2800.4388 | 7371.15
691 | QBM64/500 | PAINE-ERO ANT. 0..500 PA NÄYT* | 564.372 | 2750.4947 | 7239.69
692 | QBM65-1 | PAINE-ERO ANTURI * | 261.69 | 1275.3591 | 3356.925
693 | QBM65-10 | PAINE-ERO ANTURI * | 253.516 | 1235.5227 | 3252.07
694 | QBM65-3 | PAINE-ERO ANTURI * | 253.516 | 1235.5227 | 3252.07
695 | QBM81-3 | PAINEKYTKIN 300PA * | 80.032 | 390.0399 | 1026.64
696 | QFA65 | ANTURI HUONE KOSTEUS/LÄMPÖ | 317.078 | 1545.2952 | 4067.435
697 | QFA66 | LÄMPÖTILA- JA KOSTEUSANTURI | 549.976 | 2680.3351 | 7055.02
698 | QFA66/C | LÄMPÖTILA- JA KOSTEUSANTURI * | 993.202 | 4840.4188 | 12740.665
699 | QFA81 | HUONEHYGROSTAATTI* | 122.854 | 598.735 | 1575.955
700 | QFM65 | ANTURI KANAVA KOSTEUS/LÄMPÖ | 348.92 | 1700.4788 | 4475.9
701 | QFM66 | KOSTEUSANTURI | 549.976 | 2680.3351 | 7055.02
702 | QFM66/C | LÄMPÖ- JA KOSTEUSANTURI SERT.* | 993.202 | 4840.4188 | 12740.665
703 | QFM81.21 | KANAVAHYGROSTAATTI * | 395.036 | 1925.2274 | 5067.47
704 | QFX21 | KASTEPISTEILMAISIN | 132.37 | 645.1117 | 1698.025
705 | QPA63.1 | ILMANLAATU ANTURI | 610 | 2972.865 | 7825
706 | QPA63.2 | ILMANLAATU ANTURI INDIKOINN. * | 634.4 | 3091.7796 | 8138
707 | QSE4CD | 4-P.OHJ.RELE/NRK B/D KYTKIN | 416.02 | 2027.4939 | 5336.65
709 | QZTX/T1 | ANTURISOVITE | 64.66 | 290.1516 | 829.45
708 | QT-TX | JÄÄTYMISVAARA-ANTURI QRG..M | 59.536 | 315.1237 | 763.72
710 | RA11-APU | APUKOSKETIN G320/2 | 8.296 | 40.431 | 106.42
711 | RA20-APU | APUKOSKETIN G320/2 | 8.296 | 40.431 | 106.42
712 | RA22-230V | RELE MCA22 230VAC | 20.618 | 100.4828 | 264.485
713 | RA22-24V | RELE MCA22 24VAC | 20.618 | 100.4828 | 264.485
714 | RA40-220V | RELE MCA40 220VAC | 19.52 | 95.1317 | 250.4
715 | RAA10 | HUONETERMOSTAATTI 8...30 C | 17.446 | 85.0239 | 223.795
716 | RAA20 | HUONETERMOSTAATTI 8...30 C | 17.446 | 85.0239 | 223.795
717 | RAB10 | HUONETERM. FAN-COIL, 8...30 C | 30.866 | 150.427 | 395.945
718 | RAC13.3/2746 | TERMOSTAATTI 3-VAIHE * | 67.832 | 330.5826 | 870.14
719 | RAC13.3/2791 | TERMOSTAATTI 3-VAIHE | 67.832 | 330.5826 | 870.14
720 | RAC13.3/2805 | TERMOSTAATTI 3-VAIHE | 67.832 | 330.5826 | 870.14
721 | RAC13.3/2809 | TERMOSTAATTI 3-VAIHE | 67.832 | 330.5826 | 870.14
722 | RAC13.3/2908 | TERMOSTAATTI 3-VAIHE | 67.832 | 330.5826 | 870.14
723 | RAC13.3/2912 | TERMOSTAATTI 3-VAIHE | 67.832 | 330.5826 | 870.14
724 | RAC13.3/3168 | TERMOSTAATTI 3-VAIHE* | 67.832 | 330.5826 | 870.14
725 | RAC13.3/3545 | TERMOSTAATTI 3-VAIHE * | 67.832 | 330.5826 | 870.14
726 | RAC13.3/3601 | TERMOSTAATTI 3-VAIHE | 67.832 | 330.5826 | 870.14
727 | RAG6S85/6343 | TERMOSTAATTI | 43.188 | 210.4788 | 554.01
728 | RAG6S95.30 | TERMOSTAATTI 95 300 | 63.684 | 310.3671 | 816.93
729 | RAK112.0000 | TERMOSTAATTI TR -10...50 100 | 61.61 | 300.2594 | 790.325
730 | RAK112.0020 | TERMOSTAATTI TR 15...95 100 | 61.61 | 300.2594 | 790.325
731 | RAK112.0030 | TERMOSTAATTI TR 40...120 100 | 61.61 | 300.2594 | 790.325
732 | RAK113.0040 | TERMOSTAATTI STB 130/100 100 | 69.784 | 340.0958 | 895.18
733 | RAK113.1/2759 | TERMOSTAATTI STB 40...120 150 | 69.784 | 340.0958 | 895.18
734 | RAK12.0000 | TERMOSTAATTI -10/50 100 | 63.684 | 310.3671 | 816.93
735 | RAK122.0011 | TERMOSTAATTI TR 40...120 1600 | 61.61 | 300.2594 | 790.325
736 | RAK13.0040 | TERMOSTAATTI 130 100 | 51.362 | 250.3152 | 658.865
737 | RAK51.1060 | TERMOSTAATTI 5/35 1000 | 20.618 | 100.4828 | 264.485
738 | RAK51.1061 | TERMOSTAATTI 5/35 1000 | 26.84 | 130.8061 | 344.3
739 | RAK51.2060 | TERMOSTAATTI 5/35 1000 * | 31.842 | 155.1836 | 408.465
740 | RAK51.4271 | TERMOSTAATTI 50/110 1600 | 31.842 | 155.1836 | 408.465
741 | RAK75.4571 | RAJOITIN TERMOSTAATTI 100 | 31.842 | 155.1836 | 408.465
742 | RAM142.102 | TERMOSTAATTI TR 15...95 PINTA | 67.832 | 330.5826 | 870.14
743 | RAM42.003 | TERMOSTAATTI PINTA 50/100 | 47.214 | 230.0998 | 605.655
744 | RAS40K | RELE + KYTKIN 220V | 97.478 | 475.0638 | 1250.435
745 | RAZ112.020 | TERMOSTAATTI TR/TR 15...95 100 | 123.22 | 600.5187 | 1580.65
746 | RAZ114.420 | TERMOSTAATTI TR/STB 15..95 100 | 131.394 | 640.3551 | 1685.505
747 | RAZ114.430 | TERMOSTAATTI TR/STB40...120100 | 131.394 | 640.3551 | 1685.505
748 | RBP9C | SÄÄDIN * | 113.948 | 555.3312 | 1461.71
749 | RCE61.11 | SÄÄDIN VESI 24V | 402.234 | 1960.3072 | 5159.805
750 | RCE61.11SMUK | SÄÄDIN RCE61.11S+MU35VA | 444.324 | 2165.4349 | 5699.73
751 | RCE61.21 | SÄÄDIN VESI 24V | 507.886 | 2475.2074 | 6515.095
752 | RCE81.1 | SÄÄDIN MONOGYR ILMAN OHJ.K.1P | 233.996 | 1140.391 | 3001.67
753 | RCE81.2 | SÄÄDIN MONOGYR OHJ.K.LLA 1P | 338.672 | 1650.5346 | 4344.44
754 | RCE84.22 | SÄÄDIN MONOGYR | 213.5 | 1040.5028 | 2738.75
755 | RCE91.1/HQ114 | TEC HQ614 SOVELLUTUKSELLA * | 379.664 | 1850.3112 | 4870.28
756 | RCE91.1/HQ617 | TEC HQ617 SOVELLUTUKSELLA * | 413.458 | 2015.0079 | 5303.785
757 | RCE92.1/HQ421 | TEC HQ421 SOVELLUTUKSELLA * | 498.614 | 2430.0199 | 6396.155
758 | RCE92.1/HQ441 | TEC HQ441 SOVELLUTUKSELLA * | 549.976 | 2680.3351 | 7055.02
759 | RCE93.1/HQ000 | SÄÄDIN TEC 24 3/0 | 968.558 | 4720.315 | 12424.535
760 | RCM61.11 | SÄÄDIN KANAVA 24V | 317.078 | 1545.2952 | 4067.435
761 | RCM61.12 | SÄÄDIN KANAVA 24V | 338.672 | 1650.5346 | 4344.44
762 | RCM61.21 | SÄÄDIN KANAVA 24V | 420.9 | 2051.2769 | 5399.25
763 | RCM61.22 | SÄÄDIN KANAVA 24V | 380.64 | 1855.0678 | 4882.8
764 | RCT21.20 | SÄÄDIN HUONE 3-NOP + 1BO 230V* | 96.502 | 470.3072 | 1237.915
765 | RCT21.20/4401 | SÄÄDIN HUONE 1BO 230V | 72.956 | 355.5547 | 935.87
766 | RCT21.40 | SÄÄDIN HUONE 3-NOP + 2BO 230V* | 94.428 | 460.1995 | 1211.31
767 | RCT21.40/4401 | HUONELÄMPÖTILASÄÄDIN * | 74.908 | 365.0678 | 960.91
768 | REV32 | SÄÄDIN HUONE | 190.93 | 930.5067 | 2449.225
769 | RK8/A | ANALOGISÄÄDIN CLASSIC | 223.748 | 1090.4469 | 2870.21
770 | RK82/A | CLASSIC SÄÄDIN P | 363.194 | 1770.0438 | 4659.005
771 | RK88/A | ANALOGISÄÄDIN CLASSIC | 312.93 | 1525.0797 | 4014.225
772 | RK88-L/A | ANALOGISÄÄDIN CLASSIC KASKADI | 434.076 | 2115.4907 | 5568.27
773 | RK88T/A | ANALOGISÄÄDIN CLASSIC PDI | 391.986 | 1910.363 | 5028.345
774 | RK8-L/A | ANALOGISÄÄDIN CLASSIC KASKADI | 363.194 | 1770.0438 | 4659.005
775 | RWC32 | POLYGYR ACE 3-PIST 230 VAC | 283.406 | 1381.1931 | 3635.495
776 | RWC62 | POLYGYR ACE 0-10V 24 VAC | 283.406 | 1381.1931 | 3635.495
777 | RWC82 | POLYGYR ACE 3-PIST 24 VAC | 283.406 | 1381.1931 | 3635.495
778 | RVD110 | SÄÄDIN LÄMMITYS | 533.506 | 2600.0677 | 6843.745
779 | RVD130 | SÄÄDIN LÄMMITYS JA KÄYTTÖVESI | 595.116 | 2900.3271 | 7634.07
780 | RWF32.000 | SÄÄDIN 3-PISTE 220V | 595.116 | 2900.3271 | 7634.07
781 | RWI65.01 | SÄÄDIN AEROGYR | 1037 | 5053.8705 | 13302.5
782 | RWI65.02 | SÄÄDIN AEROGYR | 1244.4 | 6064.6446 | 15963
783 | RVL470 | SÄÄDIN | 866.932 | 4225.0357 | 11120.89
784 | RVL55 | SÄÄDIN DIGITAALINEN | 1353.224 | 6595.0037 | 17358.98
785 | RWM82.001 | UNIGYR FLN VAKIOPROSESSORI | 1580.022 | 7700.3149 | 20268.315
786 | RVP200.0 | SÄÄDIN 230V LÄMMITYS | 486.414 | 2370.5626 | 6239.655
787 | RVP200.1 | SÄÄDIN KELLOLLA 230V LÄMMITYS | 549.976 | 2680.3351 | 7055.02
788 | RVP31.91/3500 | SÄÄDIN KÄYTTÖVESI 220V KELLO* | 464.82 | 2265.3231 | 5962.65
789 | RVP31.913/3500 | SÄÄDIN KÄYTTÖVESI 220V | 464.82 | 2265.3231 | 5962.65
790 | RWP80.001 | UNIGYR FLN STANDARDISÄÄDIN | 943.914 | 4600.2113 | 12108.405
791 | RVP97 | SÄÄDIN LÄMMITYS JA KÄYTTÖVESI | 951.112 | 4635.2911 | 12200.74
792 | RWX62.5030 | POLYGYR JOKER | 488 | 2378.292 | 6260
793 | RWX62.7032 | POLYGYR JOKER | 593.042 | 2890.2194 | 7607.465
794 | RWX62.7034 | POLYGYR JOKER | 804.346 | 3920.0198 | 10318.045
795 | RWX62.7036 | POLYGYR JOKER | 1153.266 | 5620.4986 | 14793.945
796 | RX33K-10 | LEVYKEPAKKAUS 10 KPL V400 | 219.6 | 1070.2314 | 2817
797 | RXT10.1/E1 | HUOLTOTYÖKALU * | 2180.628 | 10627.3978 | 27972.81
798 | RXT10.1/E2 | RX-TOOL PCMCIA/LON-KORTTI | 1952 | 9513.168 | 25040
799 | S/AM1Z/E | VK PIENV.MOOTT.2T KAAPELI 2,5m | 145.79 | 710.5147 | 1870.175
800 | S/ECU-1474 | ECU EPROM-KORTTI | 623.786 | 3040.0517 | 8001.845
801 | S/EKS-5481 | EKL-S:N EPROM KORTTI(PÄIVITYS) | 554.124 | 2700.5506 | 7108.23
802 | S/EKX-5480 | EKL-X:N EPROM KORTTI | 554.124 | 2700.5506 | 7108.23
803 | S/FO-T1 | ANTURI * | 246.318 | 1200.4429 | 3159.735
804 | S/LVF1.4201-FI | LVF4.4221(EKL-X)OSOITEKORTTI | 139.568 | 680.1915 | 1790.36
805 | S/LVF1.4301 | VK MOD HÄLYTYS/IND ML1 | 190.93 | 930.5067 | 2449.225
806 | S/LVF1.4401 | VK MOD MITTAUS MW | 380.64 | 1855.0678 | 4882.8
807 | S/LVF1.4501 | VK MOD LASKURI ZW | 274.988 | 1340.1675 | 3527.51
808 | S/LVF2.4602 | VK MOD DDC-SÄÄTÖ ST:UM 0-10V | 866.932 | 4225.0357 | 11120.89
809 | S/LVF2.4701 | VK MOD OHJAUS SB1:D 0-1 | 317.078 | 1545.2952 | 4067.435
810 | S/LVF2.4702 | VK MOD OHJAUS SB1:DMI 0-1 | 199.104 | 970.3431 | 2554.08
811 | S/LVF2.4711 | VK MODUULI OHJAUS SBR1:D 0-1 | 305.732 | 1489.9999 | 3921.89
812 | S/LVF2.4714 | VK MOD OHJAUS SBR1:DMI | 401.258 | 1955.5506 | 5147.285
813 | S/LVF2.4715 | VK MOD OHJAUS SBR3:DMI | 444.324 | 2165.4349 | 5699.73
814 | S/LVF2.4721 | VK MOD OHJAUS SBR1:DE 0-1 | 380.64 | 1855.0678 | 4882.8
815 | S/LVF2.4723 | VK MOD OHJAUS SBR3:DE 0-1-2-3 | 402.234 | 1960.3072 | 5159.805
816 | S/LVF3.4311 | VK MOD HÄLYTYS/IND ML1:I | 338.672 | 1650.5346 | 4344.44
817 | S/LVF4.4221 | VK EKL-X SÄÄDIN | 4432.138 | 21600.2425 | 56854.885
818 | S/LVF4.4223 | VK EKL-S SÄÄDIN | 3816.526 | 18600.0272 | 48957.895
819 | S/LVG32.201 | VK ECU KESK.YKS.VER.1474 | 4021.73 | 19600.0989 | 51590.225
820 | S/LVZ4.4201 | VK V24/SDLC MUUNNIN | 616.1 | 3002.5937 | 7903.25
821 | S/M2H15FYN | VK KAUKOLÄMPÖVENTTIILI KV=3 | 1087.508 | 5300.0237 | 13950.41
822 | S/M3P40GY | VK MOOTT.VENTT. KV=20 0-10V | 974.658 | 4750.0437 | 12502.785
823 | S/M3P65FY | VK MOOTTORIVENTT. KV=50 0-10V | 1426.18 | 6950.5584 | 18294.85
824 | S/M3P80FY | VK MOOTTORIVENTT. VESI, KUS 80 | 1969.934 | 9600.5702 | 25270.055
825 | S/NARS | VK MODUULISYÖTTÖ 24VAC | 89.304 | 435.2274 | 1145.58
826 | S/NBRN-FISE | VK KÄSIPÄÄTE SIS EPROM | 1128.622 | 5500.3948 | 14477.815
827 | S/NCRE/A | VK JÄRJESTELMÄOHJAIN | 7386.856 | 36000.206 | 94757.62
828 | S/NCREN | VK JÄRJESTELMÄOHJ.TYHJÄ HUOLTO | 2770.132 | 13500.3745 | 35534.89
829 | S/NITEL2 | VK VÄYLÄLIITIN RS MODEM/PC | 2236.626 | 10900.3068 | 28691.145
830 | S/NRK16/A | VK RS-SOVELLUSMODULI | 1313.33 | 6400.5783 | 16847.225
831 | S/NRK16-B | VK OHJAUS- JA SÄÄTÖMODULI | 1231.224 | 6000.4307 | 15793.98
832 | S/NRK16-B/A | VK RS-SOVELLUSMODULI NÄYTÖLLÄ | 1436.428 | 7000.5025 | 18426.31
833 | S/NRK16-TEL/A | VK RS-SOVMOD+MOD/HÄL KIRJ.LIIT | 2411.086 | 11750.5462 | 30929.095
834 | S/NRUA/A | VK INTEGRALMODUL/8/8 YLEIS I/O | 1374.818 | 6700.2431 | 17635.985
835 | S/NRUB/A | VK INTEGRMOD | 841.312 | 4100.1754 | 10792.24
836 | S/NRUC/A | VK INTEGRALMOD 16/16 YLEIS I/O | 2154.52 | 10500.1592 | 27637.9
837 | S/NRUD/A | VK INTEGRMOD 16/16 +8/8 D-I/O | 1138.87 | 5550.339 | 14609.275
838 | S/NRUT/A | VK SÄÄTÖ- JA OHJAUSMODULI | 4479.352 | 21830.3423 | 57460.54
839 | S/PAA1.3A-FI | PRU1 PAA.3A-045 OHJ.KORT.SPEC | 329.4 | 1605.3471 | 4225.5
840 | S/PAA1.3V01-FI | PRU1 PAA.3V01-045 OHJ.K.SPEC | 329.4 | 1605.3471 | 4225.5
841 | S/PAC1.1U | VK PRU1 PAK1.1U KOMM.OSA | 307.806 | 1500.1077 | 3948.495
842 | S/PAC1.1UT | VK PRU1 PAK1.1UT KOMM OSA | 307.806 | 1500.1077 | 3948.495
843 | S/PAS1.2U-045 | VK PRU1 PAK1.1U OHJELMA OSA | 184.708 | 900.1835 | 2369.41
844 | S/PAS1.2UP-045 | VK PRU1 PAK1.1UT KOMM OSA | 184.708 | 900.1835 | 2369.41
845 | S/PAS1.2UT-045 | VK KOMMUNIKOINTIKORTTI | 184.708 | 900.1835 | 2369.41
846 | S/PLU1.AT01 | VK PC:N VÄYLÄKORTTI | 2641.91 | 12875.4783 | 33890.075
847 | S/PMRF/A | HUONEYKSIKKÖ * | 439.2 | 2140.4628 | 5634
848 | S/PRU1.64 | VK UNIGYR-YLEISKESKUS | 1692.872 | 8250.2949 | 21715.94
849 | S/PRV(EPROM) | PRV1 SW6.0 (KIVET) | 256.566 | 1250.387 | 3291.195
850 | S/PRV1.128 | VK VISONIK-ALA-ASEMA | 5078.494 | 24750.2903 | 65146.255
851 | S/PRV1.64 | VK VISONIK ALA-ASEMA | 3806.278 | 18550.083 | 48826.435
852 | S/PRV2.128 | VK PRV2 VISONIK ALA-ASEMA | 2564.928 | 12500.3028 | 32902.56
853 | S/PRV2.32 | VK PRV2 VISONIK ALA-ASEMA | 1846.714 | 9000.0515 | 23689.405
854 | S/PRV2.64 | VK PRV2 VISONIK ALA-ASEMA | 2154.52 | 10500.1592 | 27637.9
855 | S/PVA1.01 | PRV-OHJELMAKORTTI * | 338.672 | 1650.5346 | 4344.44
856 | S/RWE81.11 | VK OHJAUSKESKUS MONOGYR | 1641.632 | 8000.5743 | 21058.64
857 | S/RWI65.01 | VK SÄÄDIN AEROGYR EI KOTELOA | 882.426 | 4300.5465 | 11319.645
858 | S/RWI65.02 | VK SÄÄDIN AEROGYR EI KOTELOA | 882.426 | 4300.5465 | 11319.645
859 | S/RVK31.2 | VK VENTT.MOOTT. VILLAGYR 220V | 472.018 | 2300.4029 | 6054.985
860 | S/RVL45.0 | VK SÄÄDIN ILMAN KOTELOA | 769.576 | 3750.5665 | 9872.02
861 | S/RVL46.0 | VK SÄÄDIN ILMAN KOTELOA | 677.222 | 3300.4747 | 8687.315
862 | S/RVL55 | VK SÄÄDIN DIGITAALINEN | 1184.01 | 5770.331 | 15188.325
865 | S/Z346-FI | VK RS-MODUULIN AKKU | 57.462 | 6400.5783 | 737.115
863 | S/VDU 220 | VK NÄYTTÖPÄÄTE | 1313.33 | 4120.3909 | 16847.225
864 | S/WRV81.750 | SYNERGYR VENTTIILIYKSIKKÖ DES* | 845.46 | 280.0439 | 10845.45
866 | S101 | KYTKIN LA2-12-1751 | 19.52 | 95.1317 | 250.4
867 | S101B | KYTKIN 380V 16A 212/61001/B3 | 22.57 | 109.996 | 289.525
868 | SEA41.2 | TYRISTORISÄÄDIN | 151.89 | 740.2434 | 1948.425
869 | SEL62.19 | KYTKIN MIN/MAX+KESKIARVO * | 222.65 | 1085.0957 | 2856.125
870 | SEM61.4 | VIESTIMUUNNIN 0-10V/PULSSI 24V | 131.394 | 640.3551 | 1685.505
871 | SEM81.91 | MITTAUSMUUNNIN * | 211.426 | 1030.395 | 2712.145
872 | SEZ61.1 | KYTKIN 2-ASENTO | 183 | 891.8595 | 2347.5
873 | SEZ61.3 | MUUNNIN 0-10V/3-PISTE | 341.6 | 1664.8044 | 4382
874 | SEZ61.5 | VAHVISTIN VIESTI 0-10V | 207.4 | 1010.7741 | 2660.5
875 | SG-NITEL2 | EPROM NITEL | 84.18 | 410.2554 | 1079.85
876 | SG-NITEL-TA | OHJELMA EPROM * | 455.548 | 2220.1356 | 5843.71
877 | SKB32.50 | VENTT.MOOTT. 220V 3-PISTE | 813.618 | 3965.2073 | 10436.985
878 | SKB32.51 | VENTT.MOOTT. 220V 3-PISTE J.P. | 1005.524 | 4900.4707 | 12898.73
879 | SKB62 | VENTT.MOOTT. 24V 0-10V J.P. | 985.028 | 4800.5824 | 12635.81
880 | SKB62.9 | VENTT.MOOTT. 24V 0-10V | 964.41 | 4700.0996 | 12371.325
881 | SKB82.50 | VENTT.MOOTT. 24V 3-PISTE | 959.286 | 4675.1275 | 12305.595
882 | SKB82.51 | VENTT.MOOTT. 24V 3-PISTE * | 1005.524 | 4900.4707 | 12898.73
883 | SKC32.60 | VENTT.MOOTT. 220V 3-PISTE | 971.608 | 4735.1794 | 12463.66
884 | SKC32.61 | VENTT.MOOTT. 220V 3-PISTE J.P. | 1162.416 | 5665.0915 | 14911.32
885 | SKC62 | VENTT.MOOTT. 24V 0-10V J.P. | 1162.416 | 5665.0915 | 14911.32
886 | SKC62.9 | VENTT.MOOTT. 24V 0-10V | 1128.622 | 5500.3948 | 14477.815
887 | SKC62U | VENTT.MOOTT. 24V * | 1207.556 | 5885.0836 | 15490.37
888 | SKC82.60 | VENTT.MOOTT. 24V 3-PISTE * | 993.202 | 4840.4188 | 12740.665
889 | SKC82.61 | VENTT.MOOTT. * | 1098.854 | 5355.319 | 14095.955
890 | SKD32.21 | VENTT.MOOTT. 220V 3-PISTE J.P. | 739.808 | 3605.4907 | 9490.16
891 | SKD32.50 | VENTT.MOOTT. 220V 3-PISTE | 634.034 | 3089.9959 | 8133.305
892 | SKD32.51 | VENTT.MOOTT. 220V 3-PISTE J.P. | 750.056 | 3655.4348 | 9621.62
893 | SKD62 | VENTT.MOOTT. 24V 0-10V J.P. | 677.222 | 3300.4747 | 8687.315
894 | SKD62.9 | VENTT.MOOTT. 24V 0-10V | 677.222 | 3300.4747 | 8687.315
895 | SKD82.50 | VENTT.MOOTT.24V 3-PISTE | 759.206 | 3700.0278 | 9738.995
896 | SKD82.51/24V | VENTT. MOOTT. 24V 3-PISTE | 769.576 | 3750.5665 | 9872.02
897 | SQE65.1 | PELLINSÄÄTÖM. 24V 0-10V | 165.188 | 805.0518 | 2119.01
898 | SQK33.00 | VENTT.MOOTT. 220V 3-PISTE | 328.302 | 1599.9959 | 4211.415
899 | SQK33.80 | VENTT.MOOTTORI | 369.416 | 1800.367 | 4738.82
900 | SQK34.00S | TOIMIMOOTTORI/ESBE | 295.484 | 1440.0558 | 3790.43
901 | SQK84.00S | TOIMIMOOTTORI/ESBE 24V | 158.112 | 770.5666 | 2028.24
902 | SQL33.00 | VENTT.MOOTT. 220V 3-PISTE* | 359.168 | 1750.4229 | 4607.36
903 | SQL33.03 | VENTT.MOOTT. 230V 3-PISTE 30S* | 359.168 | 1750.4229 | 4607.36
904 | SQL35.00 | VENTT.MOOTT. 220V 3-PISTE | 444.324 | 2165.4349 | 5699.73
905 | SQL85.00 | VENTT.MOOTT.24V 3-PISTE | 434.076 | 2115.4907 | 5568.27
906 | SQS35.00 | VENTT.MOOTT. 220V 3-PISTE 120S | 285.236 | 1390.1117 | 3658.97
907 | SQS35.03 | VENTT.MOOTT. 220V 3-PISTE 30S | 285.236 | 1390.1117 | 3658.97
908 | SQS35.50 | VENTT.MOOTT. 220V JOUSIP.* | 432.978 | 2110.1396 | 5554.185
909 | SQS65 | VENTT.MOOTT. 24V 0-10V | 240.34 | 1171.3088 | 3083.05
910 | SQS65.5 | VENTT.MOOTT.24 V 0-10V JOUSIP* | 465.796 | 2270.0797 | 5975.17
911 | SQS85.00 | VENTT.MOOTT.24 V 3-PISTE | 253.516 | 1235.5227 | 3252.07
912 | SQX31.00 | VENTT.MOOTT. 220V 3-PISTE | 465.796 | 2270.0797 | 5975.17
913 | SQX31.03 | VENTT. MOOTTORI 220V 3-P 30S | 486.414 | 2370.5626 | 6239.655
914 | SQX61 | VENTT.MOOTT. 24V 0-10V | 528.382 | 2575.0957 | 6778.015
915 | SQX81.00 | VENTT. MOOTTORI 24V 3-PISTE | 443.226 | 2160.0837 | 5685.645
916 | SQX81.03 | VENTT.MOOTTORI 24V3-PISTE 30S | 476.044 | 2320.0238 | 6106.63
917 | SS10256 | KANSIRUUVI | 0.732 | 3.5674 | 9.39
918 | SSA31 | VENT.MOOT. 230V 3-PIS. 2,5 MM | 82.838 | 403.7151 | 1062.635
919 | SSA61 | VENTT.MOOTT. 24V 0-10V 2,5 MM | 104.066 | 507.1708 | 1334.945
920 | SSA81 | VENTT.MOOTT. 24V 3-PIS. 2,5 MM | 70.638 | 344.2578 | 906.135
921 | SSB31 | VENT.MOOT. 230V 3-PIS. 5,5 MM | 91.744 | 447.1189 | 1176.88
922 | SSB81 | VENTT.MOOTT. 24V 3-PISTE 5,5 MM | 79.3 | 386.4725 | 1017.25
923 | STE21.1 | TERM.PIEN.VENTT.MOOT.230V LÄMM | 49.288 | 240.2075 | 632.26
924 | STE22 | TERM.PIEN.VENTT.MOOTT.230VJÄÄH | 49.288 | 240.2075 | 632.26
925 | STE71.1 | TERM.PIEN.VENTT.MOOTT.24VAC | 50.386 | 245.5586 | 646.345
926 | STE72 | TERM.PIEN.VENTT. VAC | 49.288 | 240.2075 | 632.26
927 | SW-500 | PAINE-EROKYTKIN+MITTARI | 246.318 | 1200.4429 | 3159.735
928 | SWET-22/2UNL | HUONETERM.KAKSI PORT. -30..+30 | 445.3 | 2170.1915 | 5712.25
929 | SWET-22UNL | HUONETERM.YKSIPORT.-30...+30 C | 274.012 | 1335.411 | 3514.99
930 | SWTZ-4U | KANAVATERMOSTAATTI -30...+30 C | 291.458 | 1420.4349 | 3738.785
1214 | Z/C21 | ASENNUSSARJA GHD131.2E | 32.94 | 4.162 | 422.55
1215 | Z155/08...15 | TULPPA | 14.396 | 220.5866 | 184.67
1216 | Z155/32 | TULPPA | 25.742 | 7610.5344 | 330.215
1217 | Z155/50 | UMPILAIPPA | 84.18 | 410.2554 | 1079.85
1218 | Z155/65 | UMPILAIPPA * | 89.304 | 835.3751 | 1145.58
1219 | Z217 | ASENNUSPUTKI FKA-V2 | 39.04 | 2455.5865 | 500.8
1220 | Z257 | LIITÄNTÄKAAPELI RS-DG ONE | 106.75 | 1360.9776 | 1369.375
1221 | Z259 | LIITÄNTÄKAAPELI RS-IBM-PC/AT | 106.75 | 90.3751 | 1369.375
1222 | Z332 | T1 KORJAIN | 29.768 | 1910.363 | 381.86
1223 | Z335 | OHJELMA-AKTIVAATTORI VISION | 13444.4 | 2390.1835 | 172463
1224 | Z339 | OHJELMA-AKTIVAATORI | 6935.7 | 2935.4069 | 88970.25
1225 | Z340 | OHJELMA-AKTIVAATORI | 12578.2 | 2720.1715 | 161351.5
1226 | Z345 | KAAPELI NICO/NAPC-NC | 76.006 | 20188.1316 | 974.995
1227 | Z346+ | PARISTO | 22.57 | 2330.1316 | 289.525
1228 | Z347 | RS-GND SOVITIN | 87.23 | 5047.3302 | 1118.975
1229 | Z366 | M3K...KARALÄMMITIN | 184.708 | 3450.3071 | 2369.41
1230 | Z381 | OHJELMA-AKTIVAATORI | 4370.65 | 7210.3868 | 56066.125
1231 | Z399 | NRK16-RS, VÄYLÄKAAPELI | 56.486 | 13900.5222 | 724.595
1232 | Z406 | INTERFACE NBE/NBRN SOVITIN | 50.386 | 4300.5465 | 646.345
1233 | ZM100/A | KYTKINKOTELO 0-10V, 0-20V | 84.424 | 5400.5066 | 1082.98
1234 | ZM101/A | KYTKINKOTELO * | 177.51 | 5400.5066 | 2277.075
1235 | ZM110 | KYTKINKOTELO * | 43.798 | 4221.4683 | 561.835
1236 | ZM121/A | KYTKINKOTELO IP54 4-20MA | 161.162 | 7224.062 | 2067.365
1237 | ZM150 | KYTKINKOTELO 0-10V, 4-20mA * | 246.44 | 7521.3485 | 3161.3
1238 | ZM200/A | KYTKINKOTELO 0-10V,0-20V,120VA | 166.286 | 48.1604 | 2133.095
1239 | ZM250 | KYTKINKOTELO 0-10V, 4-20mA * | 329.4 | 54.1061 | 4225.5
1240 | ZS1 | KÄSIPÄÄTE * | 2202.588 | 76.6999 | 28254.51
931 | TET7-10 | KALVOTIIVISTE | 0.854 | 320.4748 | 10.955
932 | TRM2 | HUONETERMOSTAATTI | 45.262 | 320.4748 | 580.615
933 | TX97/KIT | EMOLEVYPÄIVITYS PLD3 * | 1561.6 | 290.1516 | 20032
934 | UA1T | VIESTINVAHVISTIN | 84.18 | 6290.5823 | 1079.85
935 | UA9 | VIESTIMUUNNIN 0-10V / 0-20V | 171.41 | 2575.6902 | 2198.825
936 | UKU | VIESTISOVITIN | 503.86 | 3089.9959 | 6463.45
937 | UM-TRAB485 | YLIJÄNNITESUOJA | 279.258 | 4020.5026 | 3582.285
938 | UNIGYRV6CD | Unigyr Versio 6.00.03CD | 18.544 | 5250.0796 | 237.88
939 | US2-E | JÄNNITERELE ASETELT 1-PISTEOHJ | 391.986 | 1400.2194 | 5028.345
940 | US4 | 4-PORRASKYTKIN LIN/BIN | 490.44 | 1545.2952 | 6291.3
941 | US6 | 6-PORRASKYTKIN LIN/BIN | 602.314 | 1800.367 | 7726.405
942 | USH | 4-PORRASKYTKIN BIN +0...10V | 558.15 | 1960.3072 | 7159.875
943 | VAK KL-UNIGYR | UNIGYR VAKIO KAUKOLÄMMÖLLE | 4142.388 | 325.2314 | 53138.01
944 | VAK1-LS | LAITEKOTELO (MOD 13) VERS. II | 478.118 | 345.4469 | 6133.235
945 | VAK1-UNIGYR | UNIGYR VAKIOVAK KOKO1 11 MOD. | 1035.658 | 505.387 | 13285.285
946 | VAK2-LS | LAITEKOTELO (MOD 34) VERS. II | 707.966 | 430.4709 | 9081.695
947 | VAK2-UNIGYR | UNIGYR VAKIOVAK KOKO2 34 MOD. | 1479.494 | 430.4709 | 18978.755
948 | VAK3-LS | LAITEKOTELO (MOD 72) | 2852.238 | 267.5579 | 36588.135
949 | VAKJOKER2V | RWX62.7032 VP KOTELOITU | 882.426 | 267.5579 | 11319.645
950 | VAKJOKER4S | RWX62.7034 SP KOTELOITU | 1108.126 | 4020.5026 | 14214.895
951 | VAKJOKER4V | RWX62.7034 VP KOTELOITU | 1108.126 | 4020.5026 | 14214.895
952 | WARP4FI | OS/2 WARP4 FI as+Fixp6 FI as | 866.2 | 4020.5026 | 11111.5
953 | VARWI.1 | SÄÄTÖLAITEKESKUS RWI65.01 | 1482.3 | 4020.5026 | 19014.75
954 | VARWI.2 | SÄÄTÖLAITEKESKUS RWI65.02 | 1543.3 | 4070.4468 | 19797.25
955 | VD110 | DUOGYR VENTIILI DN 3/8"* | 9.882 | 4550.2672 | 126.765
956 | VD115 | DUOGYR VENTIILI DN 1/2" | 11.102 | 4020.5026 | 142.415
957 | VD120 | DUOGYR VENTIILI DN 3/4"* | 15.738 | 4750.0437 | 201.885
958 | WED-WR/FI | ELEKTRONIIKKA-0SA SONOGYR | 65.758 | 4120.3909 | 843.535
959 | WED-WV/FI | ELEKTRONIIKKA-OSA SONOGYR* | 65.758 | 4635.2911 | 843.535
960 | WFU11.80 | KYLMÄVESIMITTARI KOSKETTIMILLA | 59.536 | 5250.0796 | 763.72
961 | VGH10.19050 | KAASUVENTTIILI * | 1290.76 | 4945.0636 | 16557.7
962 | VKF45.100 | LÄPPÄVENTTIILI | 528.504 | 4945.0636 | 6779.58
963 | VKF45.125 | LÄPPÄVENTTIILI | 634.034 | 3915.2632 | 8133.305
964 | VKF45.150 | LÄPPÄVENTTIILI | 824.964 | 3605.4907 | 10582.53
965 | VKF45.200 | LÄPPÄVENTTIILI * | 1077.26 | 3915.2632 | 13818.95
966 | VKF45.40 | LÄPPÄV. KV=50 NS40 PN16 | 287.31 | 4170.335 | 3685.575
967 | VKF45.50 | LÄPPÄV. KV=80 NS50 PN16 | 317.078 | 4120.3909 | 4067.435
968 | VKF45.65 | LÄPPÄV. KV=200 NS65 PN16 | 369.416 | 4635.2911 | 4738.82
969 | VKF45.80 | LÄPPÄV. KV=400 NS80 PN16 | 402.234 | 7210.3868 | 5159.805
970 | VMP43.09 | 3-TIEV. KV=0,25 G1/2 PN16 | 66.734 | 10300.3827 | 856.055
971 | VMP43.10 | 3-TIEV. KV=0,4 G1/2 PN16 | 70.882 | 12875.4783 | 909.265
972 | VMP43.12(4) | VMP43.12(4)* | 103.7 | 7990.4665 | 1330.25
973 | VMP43.13(2) | 2-TIEV. KV=1.6 G3/4 PN16 | 88.328 | 1340.1675 | 1133.06
974 | VMP43.14(2) | 2-TIEV. KV=2.5 G3/4 PN16 | 88.328 | 750.3511 | 1133.06
975 | VMP45.10-0.63 | 3-TIEV. KV=0,4 G1/2 PN16 * | 54.9 | 825.2673 | 704.25
976 | VMP45.10-1 | 3-TIEV. KV=1 OHIT. * | 54.9 | 825.2673 | 704.25
977 | VPF51F15-0.4 | YHDISTELMÄVENTTIILI* | 824.964 | 1700.4788 | 10582.53
978 | VPF51F15-0.63 | YHDISTELMÄVENTTIILI* | 824.964 | 1690.371 | 10582.53
979 | VPF51F15-1 | YHDISTELMÄVENTTIILI* | 824.964 | 1920.4708 | 10582.53
980 | VPF51F15-2.5 | YHDISTELMÄVENTTIILI | 824.964 | 1925.2274 | 10582.53
981 | VPF51F25-4 | YHDISTELMÄVENTTIILI | 835.212 | 2260.5665 | 10713.99
982 | VPF52F15-1.6 | YHDISTELMÄVENTTIILI | 933.666 | 2785.5745 | 11976.945
983 | VPF52F15-2.5 | YHDISTELMÄVENTTIILI | 824.964 | 3500.2513 | 10582.53
984 | VPF52F25-4 | YHDISTELMÄVENTTIILI | 974.658 | 5154.9479 | 12502.785
985 | VPF52F25-6.3 | YHDISTELMÄVENTTIILI | 845.46 | 6445.1713 | 10845.45
986 | VPF52F40-10 | YHDISTELMÄVENTTIILI | 951.112 | 8163.4873 | 12200.74
987 | VPF52F40-12.5 | YHDISTELMÄVENTTIILI | 1077.26 | 3008.5394 | 13818.95
988 | WRV81.400 | SYNERGYR VENTTIILIYKSIKKÖ * | 1014.674 | 4210.1714 | 13016.105
989 | WRV81.750 | SYNERGYR VENTTIILIYKSIKKÖ* | 1014.674 | 5500.3948 | 13016.105
990 | WSD2C-0.75K5 | VIRTAUSMITTARI SONOGYR * | 803.37 | 6358.3637 | 10305.525
991 | WSD2C-0.75S5 | VIRTAUSMITTARI SONOGYR * | 739.808 | 7216.9271 | 9490.16
992 | WSD2C-1.50K5 | VIRTAUSMITTARI SONOGYR * | 803.37 | 8076.0851 | 10305.525
993 | WSD4-1.50S5 | VIRTAUSANTURI SONOGYR* | 855.708 | 10396.7035 | 10976.91
994 | WSD4-3.00S5 | VIRTAUSANTURI SONOGYR | 845.46 | 13879.1175 | 10845.45
995 | WSD4-4.50S5 | VIRTAUSANTURI SONOGYR* | 951.112 | 3307.015 | 12200.74
996 | WSD5-6.00F5 | VIRTAUSANTURI SONOGYR | 1479.494 | 4168.5513 | 18978.755
997 | WSD6-12.0F5 | VIRTAUSANTURI SONOGYR | 2113.528 | 3307.015 | 27112.06
998 | WSD7-25.0F5 | SONOGYR LÄMPÖMÄÄRÄMITTARI* | 2641.91 | 4168.5513 | 33890.075
999 | WSE10 | PRONTO IRC KOMMUNIKOINTIYKS. | 1639.558 | 4641.2368 | 21032.035
1205 | WZD-BA | SONOGYR PARISTOSYÖTTÖ | 116.022 | 5500.3948 | 1488.315
1206 | WZD-NE | SONOGYR VERKKOSYÖTTÖ | 73.932 | 6014.1059 | 948.39
1207 | WZD-NEMO | VERKKOYKSIKKÖ SONOGYR * | 73.932 | 6875.6422 | 948.39
1208 | WZD-P1 | IMPULSSI MODULI* | 89.304 | 7906.6318 | 1145.58
1209 | WZD-P2 | IMPULSSI MODULI* | 116.998 | 8765.1952 | 1500.835
1210 | WZD-PT | KOMMUNIKOINTIMODULI SONOGYR* | 105.774 | 10482.9166 | 1356.855
1211 | WZM-B | PARISTO WSC * | 36.966 | 11340.8854 | 474.195
1212 | WZT-A12 | VÄHENNYSNIPPA 1/2/M10" | 18.544 | 14351.2085 | 237.88
1213 | WZT-G12 | SUOJATASKU* | 30.866 | 15209.7719 | 395.945
1000 | WTS5-102DE | ANTURI-PARI SONOGYR* | 274.988 | 1850.3112 | 3527.51
1001 | WTS5-281 | ANTURI-PARI SONOGYR * | 153.964 | 1850.3112 | 1975.03
1002 | WTS5-282DE | ANTURIPARI SONOGYR* | 169.336 | 1850.3112 | 2172.22
1003 | WTS5-382DE | ANTURIPARI SONOGYR | 169.336 | 1850.3112 | 2172.22
1004 | VVF31.24 | 2-TIEV. KV=5 NS25 PN10 | 348.92 | 1850.3112 | 4475.9
1005 | VVF31.25 | 2 TIEV. KV=7,5 NS25 PN10 | 346.846 | 1850.3112 | 4449.295
1006 | VVF31.39 | 2-TIEV. KV=12 NS40 PN10 | 394.06 | 1850.3112 | 5054.95
1007 | VVF31.40 | 2-TIEV. KV=19 NS40 PN10 | 395.036 | 1850.3112 | 5067.47
1008 | VVF31.50 | 2-TIEV. KV=31 NS50 PN10 | 463.844 | 2500.1795 | 5950.13
1009 | VVF31.65 | 2-TIEV. KV=49 NS65 PN10 | 571.57 | 4000.2871 | 7332.025
1010 | VVF31.80 | 2-TIEV. KV=78 NS80 PN10 | 718.214 | 1800.367 | 9213.155
1011 | VVF31.90 | 2-TIEV. KV=124 NS100 PN10 | 1057.74 | 1800.367 | 13568.55
1012 | VVF31.91 | 2-TIEV. KV=200 NS125 PN10 | 1322.48 | 1800.367 | 16964.6
1013 | VVF31.92 | 2-TIEV. KV=300 NS150 PN10 | 1675.06 | 1800.367 | 21487.45
1014 | VVF41.50 | 2-TIEVENTT. | 617.32 | 1800.367 | 7918.9
1015 | VVF41.65 | 2-TIEVENTT. | 863.882 | 1800.367 | 11081.765
1016 | VVF41.80 | 2-TIEVENTT. | 1128.622 | 1800.367 | 14477.815
1017 | VVF41.80(4) | 2-TIEVENTT. | 1304.668 | 1800.367 | 16736.11
1018 | VVF41.90 | 2-TIEVENTT. | 1480.836 | 1800.367 | 18995.97
1019 | VVF41.90(4) | 2-TIE VENTTIILI | 1657.126 | 1800.367 | 21257.395
1020 | VVF41.91(4) | 2-TIEVENTT. | 2133.292 | 1900.2553 | 27365.59
1021 | VVF41.92(4) | 2-TIEVENTT. | 2847.846 | 1900.2553 | 36531.795
1022 | VVF45.49 | 2-TIEV. KV=19 NS50 PN16 | 678.564 | 1900.2553 | 8704.53
1023 | VVF45.49(4) | 2-TIEVENTT. | 855.342 | 1900.2553 | 10972.215
1024 | VVF45.50 | 2-TIEV. KV=31 NS50 PN16 | 678.564 | 2350.3471 | 8704.53
1025 | VVF45.50(4) | 2-TIEVENTT. | 855.342 | 2400.2912 | 10972.215
1026 | VVF45.65 | 2-TIEV. KV=49 NS65 PN16 | 952.332 | 2500.1795 | 12216.39
1027 | VVF45.65(4) | 2-TIEVENTT. | 1128.622 | 2550.1236 | 14477.815
1028 | VVF45.80 | 2-TIEV. KV=78 NS80 PN16 | 1234.03 | 6000.4307 | 15829.975
1029 | VVF45.80(4) | 2-TIEVENTT. | 1410.808 | 6180.5863 | 18097.66
1030 | VVF45.90 | 2-TIEV. KV=124 NS100 PN16 | 1622.356 | 6180.5863 | 20811.37
1031 | VVF45.90(4) | 2-TIEVENTT. | 1798.524 | 6180.5863 | 23071.23
1032 | VVF45.91 | 2-TIEV. KV=200 NS125 PN16 | 2150.982 | 6180.5863 | 27592.515
1033 | VVF45.91(4) | 2-TIE VENTTIILI | 2327.028 | 7200.279 | 29850.81
1034 | VVF45.92 | 2-TIEV. KV=300 NS150 PN16 | 2944.714 | 7200.279 | 37774.405
1035 | VVF45.92(4) | 2-TIEV. KV=300 NS150 PN16 | 3120.882 | 7500.5384 | 40034.265
1036 | VVF52.15-0.25 | 2-TIEV. KV=0,25 NS15 PN25 * | 379.664 | 7500.5384 | 4870.28
1037 | VVF52.15-0.32 | 2-TIEV. KV=0.32 NS=15 PN=25* | 379.664 | 12975.3666 | 4870.28
1038 | VVF52.15-0.4 | 2-TIEV. KV=0,4 NS15 PN25 | 379.664 | 14909.5125 | 4870.28
1039 | VVF52.15-0.5 | 2-TIEV. KV=0,5 NS15 PN25 | 379.664 | 8893.0284 | 4870.28
1040 | VVF52.15-0.63 | 2-TIEV. KV=0,63 NS15 PN25 | 379.664 | 14909.5125 | 4870.28
1041 | VVF52.15-0.8 | 2-TIEV. KV=0,8 NS15 PN25 | 379.664 | 11172.0267 | 4870.28
1042 | VVF52.15-1 | 2-TIEV. KV=1 NS15 PN25 | 379.664 | 17185.538 | 4870.28
1043 | VVF52.15-1.25 | 2-TIEV. KV=1,25 NS15 PN25 | 379.664 | 14306.6155 | 4870.28
1044 | VVF52.15-1.25G | 2-TIEV. HÖYRYLLE, KV=1,25 | 513.01 | 22899.3845 | 6580.825
1045 | VVF52.15-1.25K | 2-TIEV. KV=1.25 NS15 PN25 | 820.816 | 18903.2594 | 10529.32
1046 | VVF52.15-1.6 | 2-TIEV. KV=1,6 NS15 PN25 | 369.416 | 27496.0284 | 4738.82
1047 | VVF52.15-1.6K | 2-TIEV. KV=1.6 NS15 PN25 | 369.416 | 24061.1802 | 4738.82
1048 | VVF52.15-2 | 2-TIEV. KV=2 NS15 PN25 | 369.416 | 32653.9492 | 4738.82
1049 | VVF52.15-2.5 | 2-TIEV. KV=2,5 NS15 PN25 | 369.416 | 30933.8495 | 4738.82
1050 | VVF52.15-2.5K | 2-TIEV. KV=2.5 NS15 PN25 | 369.416 | 39526.6185 | 4738.82
1051 | VVF52.15-2K | 2-TIEV. KV=2 NS15 PN25 | 369.416 | 1130.2833 | 4738.82
1052 | VVF52.15-3.2 | 2-TIEV. KV=3,2 NS15 PN25 | 369.416 | 1130.2833 | 4738.82
1053 | VVF52.15-3.2K | 2-TIEV. KV=3.2 NS15 PN25 | 369.416 | 1130.2833 | 4738.82
1054 | VVF52.15-4 | 2-TIEV. KV=4 NS15 PN25 | 369.416 | 1130.2833 | 4738.82
1055 | VVF52.15-4K | 2-TIEV. KV04 NS15 PN25 | 369.416 | 1130.2833 | 4738.82
1056 | VVF52.25-10 | 2-TIEV. KV=10 NS25 PN25 | 389.912 | 1130.2833 | 5001.74
1057 | VVF52.25-5 | 2-TIEV. KV=5 NS25 PN25 | 389.912 | 1390.1117 | 5001.74
1058 | VVF52.25-6.3 | 2-TIEV. KV=6,3 NS25 PN25 | 389.912 | 1445.407 | 5001.74
1059 | VVF52.25-8 | 2-TIEV. KV=8 NS25 PN25 | 389.912 | 1900.2553 | 5001.74
1060 | VVF52.40-12.5 | 2-TIEV. KV=12,5 NS40 PN25 | 482.266 | 2360.4548 | 6186.445
1061 | VVF52.40-16 | 2-TIEV. KV=16 NS40 PN25 | 492.514 | 615.3831 | 6317.905
1062 | VVF52.40-20 | 2-TIEV. KV=20 NS40 PN25 | 513.01 | 615.3831 | 6580.825
1063 | VVF52.40-25 | 2-TIEV. KV=25 NS40 PN25 | 523.258 | 615.3831 | 6712.285
1064 | VVF61.10 | 2-TIEV. KV=0,3 NS15 PN40* | 1231.224 | 615.3831 | 15793.98
1065 | VVF61.11 | 2-TIEV. KV=0,45 NS15 PN40 | 1268.19 | 615.3831 | 16268.175
1066 | VVF61.12 | 2-TIEV. KV=0,7 NS15 PN40 | 1268.19 | 615.3831 | 16268.175
1067 | VVF61.14 | 2-TIEV. KV=1,9 NS15 PN40 * | 1268.19 | 615.3831 | 16268.175
1068 | VVF61.15 | 2-TIEV. KV=3 NS15 PN40 | 1268.19 | 690.2993 | 16268.175
1069 | VVF61.24 | 2-TIEV. KV=5 NS25 PN40 | 1477.42 | 720.0279 | 18952.15
1070 | VVF61.25 | 2-TIEV. KV=7,5 NS25 PN40 | 1477.42 | 975.0997 | 18952.15
1071 | VVF61.39 | 2-TIEV. KV=12 NS40 PN40 | 1539.03 | 1165.3631 | 19742.475
1072 | VVF61.40 | 2-TIEV. KV=19 NS40 PN40 | 1539.03 | 800.2953 | 19742.475
1073 | VVF61.40(2) | 2-TIEVENTT. | 2662.406 | 800.2953 | 34152.995
1074 | VVF61.49(2) | 2-TIEVENTT. | 3059.272 | 800.2953 | 39243.94
1075 | VVF61.50 | 2-TIEV. KV=31 NS50 PN40 | 1824.754 | 900.1835 | 23407.705
1076 | VVF61.50(2) | 2-TIEVENTT. | 3059.272 | 615.3831 | 39243.94
1077 | VVF61.65 | 2-TIEV. KV=49 NS65 PN40 | 2292.38 | 615.3831 | 29406.35
1078 | VVF61.65(2) | 2-TIEVENTT. | 3526.288 | 615.3831 | 45234.76
1079 | VVF61.80 | 2-TIEV. KV=78 NS80 PN40 | 2935.564 | 615.3831 | 37657.03
1080 | VVF61.80(2) | 2-TIEV. KV=78 NS80 PN40 | 4698.708 | 615.3831 | 60274.41
1081 | VVF61.90 | 2-TIEV. KV=124 NS100 PN40 | 3878.746 | 620.1396 | 49756.045
1082 | VVF61.90(2) | 2-TIEV. KV=24 NS100 PN40 | 5641.89 | 615.3831 | 72373.425
1083 | VVF61.91 | 2-TIEV. KV=200 NS125 PN40 | 4937.096 | 615.3831 | 63332.42
1084 | VVF61.91(2) | 2-TIEV. KV.200 NS125 PN40 | 6700.24 | 170.0479 | 85949.8
1085 | VVF61.92 | 2-TIEV. KV=300 NS150 PN40 | 6347.294 | 170.0479 | 81422.255
1086 | VVF61.92(2) | 2-TIE VENTTIILI | 8110.438 | 170.0479 | 104039.635
1087 | VVG41.11 | 2-TIEV. KV=0,63 NS15 PN16 | 231.922 | 170.0479 | 2975.065
1088 | VVG41.12 | 2-TIEV. KV=1,O NS15 PN16 | 231.922 | 170.0479 | 2975.065
1089 | VVG41.13 | 2-TIEV. KV=1,6 NS15 PN16 | 231.922 | 207.506 | 2975.065
1090 | VVG41.14 | 2-TIEV. KV=2,5 NS15 PN16 | 231.922 | 258.6393 | 2975.065
1091 | VVG41.15 | 2-TIEV. KV=4,0 NS15 PN16 | 231.922 | 375.1756 | 2975.065
1092 | VVG41.20 | 2-TIEV. KV=6,3 NS20 PN16 | 231.922 | 1400.2194 | 2975.065
1093 | VVG41.25 | 2-TIEV. KV=10 NS25 PN16 | 285.236 | 1285.4668 | 3658.97
1094 | VVG41.32 | 2-TIEV. KV=16 NS32 PN16 | 296.582 | 1545.2952 | 3804.515
1095 | VVG41.40 | 2-TIEV. KV=25 NS40 PN16 | 389.912 | 1645.1835 | 5001.74
1096 | VVG41.50 | 2-TIEV. KV=40 NS50 PN16 | 484.34 | 1755.1795 | 6213.05
1097 | VVG44.15-0.25 | 2-TIEV. KV=0,25 NS15 PN16 | 126.27 | 2469.8562 | 1619.775
1098 | VVG44.15-0.4 | 2-TIEV. KV=0,4 NS15 PN16 | 126.27 | 3295.1236 | 1619.775
1099 | VVG44.15-0.63 | 2-TIEV. KV=0,63 NS15 PN16 | 126.27 | 5154.9479 | 1619.775
1100 | VVG44.15-1 | 2-TIEV. KV=1 NS15 PN16 | 126.27 | 6445.1713 | 1619.775
1101 | VVG44.15-1.6 | 2-TIEV. KV=1,6 NS15 PN16 | 126.27 | 8162.2981 | 1619.775
1102 | VVG44.15-2.5 | 2-TIEV. KV=2,5 NS15 PN16 | 126.27 | 2160.0837 | 1619.775
1103 | VVG44.15-4 | 2-TIEV. KV=4 NS15 PN16 | 126.27 | 2160.0837 | 1619.775
1104 | VVG44.20-6.3 | 2-TIEV. KV=6,3 NS20 PN16 | 141.642 | 2370.5626 | 1816.965
1105 | VVG44.25-10 | 2-TIEV. KV=10 NS25 PN16 | 147.742 | 2370.5626 | 1895.215
1106 | VVG44.32-16 | 2-TIEV. KV=16 NS32 PN16 | 200.08 | 3400.363 | 2566.6
1107 | VVG44.40-25 | 2-TIEV. KV=25 NS40 PN16 | 239.12 | 3400.363 | 3067.4
1108 | VVG55.15-1 | 2-TIEV. KV=1 NS15 PN25 | 164.212 | 4037.7452 | 2106.49
1109 | VVG55.15-1.6 | 2-TIEV. KV=1,6 NS15 PN25 | 164.212 | 4896.3087 | 2106.49
1110 | VVG55.15-2.5 | 2-TIEV. KV=2,5 NS15 PN25 | 164.212 | 4037.7452 | 2106.49
1111 | VVG55.20-4 | 2-TIEV. KV=4 NS20 PN25 | 184.708 | 4896.3087 | 2369.41
1112 | VVI52.15-0.25 | 2-TIEV. KV=0,25 NS15 PN16 | 126.27 | 5586.0133 | 1619.775
1113 | VVI52.15-0.4 | 2-TIEV. KV=0,4 NS15 PN16 | 126.27 | 6444.5767 | 1619.775
1114 | VVI52.15-0.63 | 2-TIEV. KV=0,63 NS15 PN16 | 126.27 | 7303.1402 | 1619.775
1115 | VVI52.15-1.6 | 2-TIEV. KV=1,6 NS15 PN16 | 126.27 | 8162.2981 | 1619.775
1116 | VVI52.15-1.6K | 2-TIEV. KV=1,6 NS15 PN16 | 126.27 | 9623.7586 | 1619.775
1117 | VVI52.15-1K | 2-TIEV. KV=1 NS15 PN16 | 127.246 | 10482.9166 | 1632.295
1118 | VVI52.15-2.5 | 2-TIEV. KV=2,5 NS15 PN16 | 126.27 | 12717.3219 | 1619.775
1119 | VVI52.15-2.5K | 2-TIEV. KV=2,5 NS15 PN16 | 126.27 | 13575.2907 | 1619.775
1120 | VVP45.10-0.25 | 2-TIEV. KV=0,25 G1/2 PN16 | 34.892 | 17357.9642 | 447.59
1121 | VVP45.10-0.4 | 2-TIEV. KV=0,4 G1/2 PN16 | 34.892 | 18216.5276 | 447.59
1122 | VVP45.10-0.63 | 2-TIEV. KV=0.63 G1/2 PN16 | 34.892 | 7210.3868 | 447.59
1123 | VVP45.10-1 | 2-TIEV. KV=1.0 G1/2 PN16 | 34.892 | 8678.9821 | 447.59
1124 | VVP45.10-1.6 | 2-TIEV. KV=1.6 G1/2 PN16 | 34.892 | 14693.088 | 447.59
1125 | VVP45.15-2.5 | 2-TIEV. KV=2.5 G3/4 PN16 | 42.578 | 8678.9821 | 546.185
1126 | VVP45.20-4 | 2-TIEV. KV=4 G1 PN16 | 53.07 | 14693.088 | 680.775
1127 | VXC49.22-4 | 3-TIEV. KV=4 | 76.982 | 17143.9179 | 987.515
1128 | VXF31.24 | 3-TIEV. KV=5 NS25 PN10 | 287.31 | 13961.7632 | 3685.575
1129 | VXF31.25 | 3 TIEV. KV=7,5 NS25 PN10 | 263.764 | 19978.8419 | 3383.53
1130 | VXF31.39 | 3-TIEV. KV=12 NS40 PN10 | 317.078 | 17871.6752 | 4067.435
1131 | VXF31.40 | 3-TIEV. KV=19 NS40 PN10 | 337.574 | 24747.3174 | 4330.355
1132 | VXF31.50 | 3-TIEV. KV=31 NS50 PN10 | 360.144 | 23630.7093 | 4619.88
1133 | VXF31.65 | 3-TIEV. KV=49 NS65 PN10 | 506.788 | 32223.4783 | 6501.01
1134 | VXF31.80 | 3-TIEV. KV=78 NS80 PN10 | 676.124 | 38581.842 | 8673.23
1135 | VXF31.90 | 3-TIEV. KV=124 NS100 PN10 | 1057.74 | 47260.8241 | 13568.55
1136 | VXF31.91 | 3-TIEV. KV=200 NS125 PN10 | 1322.48 | 21.4046 | 16964.6
1137 | VXF31.92 | 3-TIEV. KV=300 NS150 PN10 | 1674.816 | 35.0798 | 21484.32
1138 | VXF41.14 | 3-TIEV. KV=1,9 NS15 PN16 | 443.226 | 39.8364 | 5685.645
1139 | VXF41.15 | 3-TIEV. KV=3 NS15 PN16 | 443.226 | 74.3216 | 5685.645
1140 | VXF41.24 | 3-TIEV. KV=5 NS25 PN16 | 486.414 | 93.348 | 6239.655
1141 | VXF41.25 | 3-TIEV. KV=7,5 NS25 PN16 | 486.414 | 1495.3511 | 6239.655
1142 | VXF41.39 | 3-TIEV. KV=12 NS40 PN16 | 697.718 | 1495.3511 | 8950.235
1143 | VXF41.40 | 3-TIEV. KV=19 NS40 PN16 | 697.718 | 1270.0079 | 8950.235
1144 | VXF41.49 | 3-TIEV. KV=19 NS50 PN16 | 828.502 | 1445.407 | 10627.915
1145 | VXF41.49(4) | 3-TIEVENTTIILI * | 1004.67 | 1545.2952 | 12887.775
1146 | VXF41.50 | 3-TIEV. KV=31 NS50 PN16 | 828.502 | 1700.4788 | 10627.915
1147 | VXF41.50(4) | 3-TIEVENTT. | 1004.67 | 2195.1635 | 12887.775
1148 | VXF41.65 | 3-TIEV. KV=49 NS65 PN16 | 1146.19 | 2050.0877 | 14703.175
1149 | VXF41.65(4) | 3-TIEVENTT. | 1322.358 | 2450.2353 | 16963.035
1150 | VXF41.80 | 3-TIEV. KV=78 NS80 PN16 | 1498.526 | 620.1396 | 19222.895
1151 | VXF41.80(4) | 3-TIEVENTT. | 1674.816 | 620.1396 | 21484.32
1152 | VXF41.90 | 3-TIEV. KV=124 NS100 PN16 | 1974.692 | 620.1396 | 25331.09
1153 | VXF41.90(4) | 3-TIEVENTT. | 2150.982 | 620.1396 | 27592.515
1154 | VXF41.91 | 3-TIEV. KV=200 NS125 PN16 | 2609.458 | 620.1396 | 33473.785
1155 | VXF41.91(4) | 3-TIEVENTT. | 2785.504 | 620.1396 | 35732.08
1156 | VXF41.92 | 3-TIEV. KV=300 NS150 PN16 | 3561.668 | 620.1396 | 45688.61
1157 | VXF41.92(4) | 3-TIEVENTT | 3737.836 | 650.4629 | 47948.47
1158 | VXF61.24 | 3-TIEV. KV=5 NS25 PN40 * | 1479.494 | 690.2993 | 18978.755
1159 | VXF61.39 | 3-TIEVENTT. | 1780.834 | 875.2115 | 22844.305
1160 | VXF61.39(2) | 3-TIEVENTT. | 3014.864 | 1080.3391 | 38674.28
1161 | VXF61.40 | 3-TIEV. KV=19 NS40 PN40 | 1780.834 | 120.6983 | 22844.305
1162 | VXF61.40(2) | 3-TIEVENTT. | 3014.864 | 230.0998 | 38674.28
1163 | VXF61.50(2) | 3-TIEVENTT. | 3517.748 | 230.0998 | 45125.21
1164 | VXF61.65 | 3-TIEVENTT. | 2864.804 | 230.0998 | 36749.33
1165 | VXF61.65(2) | 3-TIEVENTT. | 4099.444 | 230.0998 | 52587.13
1166 | VXF61.80 | 3-TIEVENTT. | 3667.076 | 230.0998 | 47040.77
1167 | VXF61.80(2) | 3-TIEVENTT. | 5077.884 | 270.5307 | 65138.43
1168 | VXF61.90 | 3-TIEVENTT. | 4848.768 | 300.2594 | 62199.36
1169 | VXF61.90(2) | 3-TIEVENTT. | 6611.912 | 565.4389 | 84816.74
1170 | VXF61.91(2) | 3-TIEVENTT. | 7916.58 | 360.3112 | 101552.85
1171 | VXF61.92(2) | 3-TIEVENTT. | 9697.414 | 360.3112 | 124397.155
1172 | VXG15-15 | LIITINNIPPA ALG15-15 | 4.392 | 435.2274 | 56.34
1173 | VXG20-22 | LIITINNIPPA ALG20-22 | 7.198 | 570.1955 | 92.335
1174 | VXG25-28 | LIITINNIPPA ALG25-28 | 8.174 | 515.4948 | 104.855
1175 | VXG32-35 | LIITINNIPPA ALG32-35 | 15.25 | 180.1556 | 195.625
1176 | VXG40-42 | LIITINNIPPA ALG40-42 | 19.154 | 90.3751 | 245.705
1177 | VXG41.1301 | 3-TIEV. KV=1,6 NS15 PN16 | 306.83 | 150.427 | 3935.975
1178 | VXG41.1401 | 3-TIEV. KV=2,5 NS15 PN16 | 306.83 | 160.5347 | 3935.975
1179 | VXG41.15 | 3-TIEV. KV=4,0 NS15 PN16 | 260.592 | 70.1596 | 3342.84
1180 | VXG41.20 | 3-TIEV. KV=6,3 NS20 PN16 | 296.582 | 125.4549 | 3804.515
1181 | VXG41.25 | 3-TIEV. KV=10 NS25 PN16 | 317.078 | 410.2554 | 4067.435
1182 | VXG41.32 | 3-TIEV. KV=16 NS32 PN16 | 348.92 | 435.2274 | 4475.9
1183 | VXG41.32(01) | 3-TIEV.KV=16 NS=32 PN16* | 450.424 | 190.2634 | 5777.98
1184 | VXG41.40 | 3-TIEV. KV=25 NS40 PN16 | 420.656 | 520.2514 | 5396.12
1185 | VXG41.50 | 3-TIEV. KV=40 NS50 PN16 | 502.762 | 520.2514 | 6449.365
1186 | VXG44.15-0.25 | 3-TIEV. KV=0,25 NS15 PN16 | 127.246 | 145.0758 | 1632.295
1187 | VXG44.15-0.4 | 3-TIEV. KV=0,4 NS15 PN16 | 127.246 | 65521.9446 | 1632.295
1188 | VXG44.15-0.63 | 3-TIEV. KV=0,63 NS15 PN16 | 127.246 | 33801.4751 | 1632.295
1189 | VXG44.15-1 | 3-TIEV. KV=1 NS15 PN16 | 127.246 | 61300.4763 | 1632.295
1190 | VXG44.15-1.6 | 3-TIEV. KV=1,6 NS15 PN16 | 127.246 | 370.419 | 1632.295
1191 | VXG44.15-2.5 | 3-TIEV. KV=2,5 NS15 PN16 | 127.246 | 109.996 | 1632.295
1192 | VXG44.15-4 | 3-TIEV. KV=4 NS15 PN16 | 127.246 | 425.1197 | 1632.295
1193 | VXG44.20-6.3 | 3-TIEV. KV=6,3 NS20 PN16 | 133.468 | 900.1835 | 1712.11
1194 | VXG44.25-10 | 3-TIEV. KV=10 NS25 PN16 | 141.642 | 21300.5777 | 1816.965
1195 | VXG44.32-16 | 3-TIEV. KV=16 NS32 PN16 | 179.584 | 275.2873 | 2303.68
1196 | VXG44.40-25 | 3-TIEV. KV=25 NS40 PN16 | 221.674 | 245.5586 | 2843.605
1197 | VXG50-54 | LIITINNIPPA ALG50-54 | 24.766 | 411.4445 | 317.695
1198 | VXP45.10-0.25 | 3-TIEV. KV=0,25 G1/2 PN16 | 47.214 | 865.1037 | 605.655
1199 | VXP45.10-0.4 | 3-TIEV. KV=0,4 G1/2 PN16 | 47.214 | 213.4517 | 605.655
1200 | VXP45.10-0.63 | 3-TIEV. KV=0.63 G1/2 PN16 | 47.214 | 785.4309 | 605.655
1201 | VXP45.10-1 | 3-TEIV. KV=1.0 G1/2 PN16 | 47.214 | 1201.0375 | 605.655
1202 | VXP45.10-1.6 | 3-TIEV. KV=1.6 G3/4 PN16 | 47.214 | 810.403 | 605.655
1203 | VXP45.15-2.5 | 3-TIEV. KV=2.5 G3/4 PN16 | 55.51 | 1605.3471 | 712.075
1204 | VXP45.20-4 | 3-TIEV. KV=4 G1 PN16 | 61.61 | 10734.4209 | 790.325

## Termest
Pos | Tüüp, kood | Nimetus | Hind EUR, km 0% | Hind EEK, km 0%
LIBLIKVENTIILID
1 | VKF45.100 | LIBLIKVENTIIL KV=760 NS100 PN16 | 433.2 | 6779.58
2 | VKF45.125 | LIBLIKVENTIIL KV=1000 NS125 PN16 | 519.7 | 8133.305
3 | VKF45.150 | LIBLIKVENTIIL KV=2100 NS150 PN16 | 676.2 | 10582.53
4 | VKF45.200 | LIBLIKVENTIIL KV=4000 NS200 PN16 | 883 | 13818.95
5 | VKF45.40 | LIBLIKVENTIIL KV=50 NS40 PN16 | 235.5 | 3685.575
6 | VKF45.50 | LIBLIKVENTIIL KV=80 NS50 PN16 | 259.9 | 4067.435
7 | VKF45.65 | LIBLIKVENTIIL KV=200 NS65 PN16 | 302.8 | 4738.82
8 | VKF45.80 | LIBLIKVENTIIL KV=400 NS80 PN16 | 329.7 | 5159.805
2-TEE VENTIILID
9 | VVF31.24 | 2-TEE VENTIIL KV=5 NS25 PN10 | 286 | 4475.9
10 | VVF31.25 | 2-TEE VENTIIL KV=7,5 NS25 PN10 | 284.3 | 4449.295
11 | VVF31.39 | 2-TEE VENTIIL KV=12 NS40 PN10 | 323 | 5054.95
12 | VVF31.40 | 2-TEE VENTIIL KV=19 NS40 PN10 | 323.8 | 5067.47
13 | VVF31.50 | 2-TEE VENTIIL KV=31 NS50 PN10 | 380.2 | 5950.13
14 | VVF31.65 | 2-TEE VENTIIL KV=49 NS65 PN10 | 468.5 | 7332.025
15 | VVF31.80 | 2-TEE VENTIIL KV=78 NS80 PN10 | 588.7 | 9213.155
16 | VVF31.90 | 2-TEE VENTIIL KV=124 NS100 PN10 | 867 | 13568.55
17 | VVF31.91 | 2-TEE VENTIIL. KV=200 NS125 PN10 | 1084 | 16964.6
18 | VVF31.92 | 2-TEE VENTIIL KV=300 NS150 PN10 | 1373 | 21487.45
19 | VVF41.50 | 2-TEE VENTIIL KV=31 NS50 PN16 | 506 | 7918.9
20 | VVF41.65 | 2-TEE VENTIIL KV=49 NS65 PN16 | 708.1 | 11081.765
21 | VVF41.80 | 2-TEE VENTIIL KV=78 NS80 PN16 | 925.1 | 14477.815
22 | VVF41.90 | 2-TEE VENTIIL KV=124 NS100 PN16 | 1213.8 | 18995.97
23 | VVF41.91 | 2-TEE VENTIIL KV=200 NS125 PN16 | 1748.6 | 27365.59
24 | VVF41.92 | 2-TEE VENTIIL KV=300 NS150 PN16 | 2334.3 | 36531.795
25 | VVG41.11 | 2-TEE VENTIIL KV=0,63 NS15 PN16 | 190.1 | 2975.065
26 | VVG41.12 | 2-TEE VENTIIL KV=1,O NS15 PN16 | 190.1 | 2975.065
27 | VVG41.13 | 2-TEE VENTIIL KV=1,6 NS15 PN16 | 190.1 | 2975.065
28 | VVG41.14 | 2-TEE VENTIIL KV=2,5 NS15 PN16 | 190.1 | 2975.065
29 | VVG41.15 | 2-TEE VENTIIL KV=4,0 NS15 PN16 | 190.1 | 2975.065
30 | VVG41.20 | 2-TEE VENTIIL KV=6,3 NS20 PN16 | 190.1 | 2975.065
31 | VVG41.25 | 2-TEE VENTIIL KV=10 NS25 PN16 | 233.8 | 3658.97
32 | VVG41.32 | 2-TEE VENTIIL KV=16 NS32 PN16 | 243.1 | 3804.515
33 | VVG41.40 | 2-TEE VENTIIL KV=25 NS40 PN16 | 319.6 | 5001.74
34 | VVG41.50 | 2-TEE VENTIIL KV=40 NS50 PN16 | 397 | 6213.05
3-TEE VENTIILID
46 | VXF31.24 | 3-TEE VENTIIL KV=5 NS25 PN10 | 235.5 | 3685.575
47 | VXF31.25 | 3-TEE VENTIIL KV=7,5 NS25 PN10 | 216.2 | 3383.53
48 | VXF31.39 | 3-TEE VENTIIL KV=12 NS40 PN10 | 259.9 | 4067.435
49 | VXF31.40 | 3-TEE VENTIIL KV=19 NS40 PN10 | 276.7 | 4330.355
50 | VXF31.50 | 3-TEE VENTIIL KV=31 NS50 PN10 | 295.2 | 4619.88
51 | VXF31.65 | 3-TEE VENTIIL KV=49 NS65 PN10 | 415.4 | 6501.01
52 | VXF31.80 | 3-TEE VENTIIL KV=78 NS80 PN10 | 554.2 | 8673.23
53 | VXF31.90 | 3-TEE VENTIIL KV=124 NS100 PN10 | 867 | 13568.55
54 | VXF31.91 | 3-TEE VENTIIL KV=200 NS125 PN10 | 1084 | 16964.6
55 | VXF31.92 | 3-TEE VENTIIL KV=300 NS150 PN10 | 1372.8 | 21484.32
56 | VXF41.14 | 3-TEE VENTIIL KV=1,9 NS15 PN16 | 363.3 | 5685.645
57 | VXF41.15 | 3-TEE VENTIIL KV=3 NS15 PN16 | 363.3 | 5685.645
58 | VXF41.24 | 3-TEE VENTIIL KV=5 NS25 PN16 | 398.7 | 6239.655
59 | VXF41.25 | 3-TEE VENTIIL KV=7,5 NS25 PN16 | 398.7 | 6239.655
60 | VXF41.39 | 3-TEE VENTIIL KV=12 NS40 PN16 | 571.9 | 8950.235
61 | VXF41.40 | 3-TEE VENTIIL KV=19 NS40 PN16 | 571.9 | 8950.235
62 | VXF41.49 | 3-TEE VENTIIL KV=19 NS50 PN16 | 679.1 | 10627.915
63 | VXF41.50 | 3-TEE VENTIIL KV=31 NS50 PN16 | 679.1 | 10627.915
64 | VXF41.65 | 3-TEE VENTIIL KV=49 NS65 PN16 | 939.5 | 14703.175
65 | VXF41.80 | 3-TEE VENTIIL KV=78 NS80 PN16 | 1228.3 | 19222.895
66 | VXF41.90 | 3-TEE VENTIIL KV=124 NS100 PN16 | 1618.6 | 25331.09
67 | VXF41.91 | 3-TEE VENTIIL KV=200 NS125 PN16 | 2138.9 | 33473.785
68 | VXF41.92 | 3-TEE VENTIIL KV=300 NS150 PN16 | 2919.4 | 45688.61
69 | VXG41.1301 | 3-TEE VENTIIL KV=1,6 NS15 PN16 | 251.5 | 3935.975
70 | VXG41.1401 | 3-TEE VENTIIL KV=2,5 NS15 PN16 | 251.5 | 3935.975
71 | VXG41.15 | 3-TEE VENTIIL KV=4,0 NS15 PN16 | 213.6 | 3342.84
72 | VXG41.20 | 3-TEE VENTIIL KV=6,3 NS20 PN16 | 243.1 | 3804.515
73 | VXG41.25 | 3-TEE VENTIIL KV=10 NS25 PN16 | 259.9 | 4067.435
74 | VXG41.32 | 3-TEE VENTIIL KV=16 NS32 PN16 | 286 | 4475.9
75 | VXG41.32(01) | 3-TEE VENTIILKV=16 NS=32 PN16* | 369.2 | 5777.98
76 | VXG41.40 | 3-TEE VENTIIL KV=25 NS40 PN16 | 344.8 | 5396.12
77 | VXG41.50 | 3-TEE VENTIIL KV=40 NS50 PN16 | 412.1 | 6449.365
VENTIILIAJAMID
92 | SQX31.00 | VENTIILIAJAM 220V 3-PUNKTI | 381.8 | 5975.17
93 | SQX31.03 | VENTIILIAJAM 220V 3-PUNKTI 30S | 398.7 | 6239.655
94 | SKB32.50 | VENTIILIAJAM 220V 3-PUNKTI | 666.9 | 10436.985
95 | SKB32.51 | VENTIILIAJAM 220V 3-PUNKTI VEDRUTAG. | 824.2 | 12898.73
96 | SKC32.60 | VENTIILIAJAM 220V 3-PUNKTI | 796.4 | 12463.66
97 | SKC32.61 | VENTIILIAJAM 220V 3-PUNKTI VEDRUTAG. | 952.8 | 14911.32
98 | SKD32.21 | VENTIILIAJAM 220V 3-PUNKTI VEDRUTAG. | 606.4 | 9490.16
99 | SKD32.50 | VENTIILIAJAM 220V 3-PUNKTI | 519.7 | 8133.305
100 | SKD32.51 | VENTIILIAJAM 220V 3-PUNKTI VEDRUTAG. | 614.8 | 9621.62
101 | SQL35.00 | VENTIILIAJAM 220V 3-PUNKTI | 364.2 | 5699.73
ÜHENDUSED
102 | ALG15 | LIITMIK NS15VVG/VXG41/44.15 | 5.1 | 79.815
103 | ALG20 | LIITMIK NS20VVG/VXG41/44.20 | 5.2 | 81.38
104 | ALG25 | LIITMIK V...G41/44.25 | 6.5 | 101.725
105 | ALG32 | LIITMIK NS32VVG/VXG41/44.32 | 9.9 | 154.935
106 | ALG40 | LIITMIK NS40VVG/VXG41/44.40 | 12 | 187.8
107 | ALG50 | LIITMIK NS50 VVG/VXG41.50 | 20.5 | 320.825
108 | ASK35 | ÜHENDUSKOMPLEKT SQL35 | 101 | 1580.65